## ESTIMATION DETAILLEE
BORDEREAU DES PRIX DETAIL ESTIMATIF
LOT FONGIBLES SPECIFIQUES N°1
N° DE PRIX | DESIGNATIONS | UNITE DE MESURE | CLASSES SPECIFIQUES | QUANTITE | PRIX UNITAIRE H.T | TOTAL H.T
1 | Pack de coronarographie comprenant : 01 Charlotte medium pour protection plombée, 01 Housse matéral 100 X 75, 02 Casaques XL, 01 Trocard de ponction 18G 7CM (70MM), 01 Champ d’angio extra large 330 cm (avec2 fenêtres pour ponction fémorale+ 2 fenêtres pour ponction radiale), 01 Champ de table 140 X 140 CM, 01 Rampe à 2 voix compléte incluant la rallonge pour la pression et la tubulure pour produit de contraste+ seringue à vis luer lock, 01 Capteur de pression avec câble long,01 Seringue PE 10ML L/S, 01 Seringue PE 10ML L/1, 02 Lots de compresses 10 X 10 CM 12 PLY 10 PACKS,01 Bol de 2500 ML pour mettre les guides d’angio, 01 Cupule de 1000 ML, 02 Cupules 120 ML, 01 Eponge à badigeonner 20 CM,01 Rallonge pour l’injecteur, 02 Sondes diagnostiques 5F (la taille du stent sera laissée à la discrétion de l'opérateur) ET 01 guide 0.35. | unité | CHIRURGIE VASCULAIRE ET CARDIOVASCULAIRE : PROTHESE ET ENDO-PROTHESE (STENTS) VASCULAIRE et CONSOMMABLES NECESSAIRES A LA POSE D'ENDO-PROTHESES VASCULAIRES | 300
TOTAL HORS TVA
TAUX TVA (...%)
TOTAL TTC
Fait à ………………………. Le …………………………
(Signature et cachet du concurrent)
LOT FONGIBLES SPECIFIQUES N°2
N° DE PRIX | DESIGNATIONS | UNITE DE MESURE | CLASSES SPECIFIQUES | QUANTITE | PRIX UNITAIRE H.T | TOTAL H.T
1 | CATHETER PR HYSTEROSALPINGOGRAPHIE | UNITE | CHIRURGIE VASCULAIRE ET CARDIOVASCULAIRE : PROTHESE ET ENDO-PROTHESE (STENTS) VASCULAIRE et CONSOMMABLES NECESSAIRES A LA POSE D'ENDO-PROTHESES VASCULAIRES | 1000
TOTAL HORS TVA
TAUX TVA (...%)
TOTAL TTC
Fait à ………………………. Le …………………………
(Signature et cachet du concurrent)
LOT FONGIBLES SPECIFIQUES N°3
N° DE PRIX | DESIGNATIONS | UNITE DE MESURE | CLASSES SPECIFIQUES | QUANTITE | PRIX UNITAIRE H.T | TOTAL H.T
1 | STENT DE COARCTATION, doit disposer d’une version Nu et version couverte d’EPTFE, permettre une expansion de 12 mm à 24 mm, doit permettre la redilatation pour une meilleure stabilisation sans avoir à le remplacer, LA TAILLE ET LA VERSION DU STENT SERONT SPECIFIER PAR L'UTILISATEUR | UNITE | CHIRURGIE VASCULAIRE ET CARDIOVASCULAIRE : PROTHESE ET ENDO-PROTHESE (STENTS) VASCULAIRE et CONSOMMABLES NECESSAIRES A LA POSE D'ENDO-PROTHESES VASCULAIRES | 3
TOTAL HORS TVA
TAUX TVA (...%)
TOTAL TTC
Fait à ………………………. Le …………………………
(Signature et cachet du concurrent)
LOT FONGIBLES SPECIFIQUES N°4
N° DE PRIX | DESIGNATIONS | UNITE DE MESURE | CLASSES SPECIFIQUES | QUANTITE | PRIX UNITAIRE H.T | TOTAL H.T
1 | BALLON DE DILATATION VALVULAIRE TRANSLUMINALE NON COMPLIANT POUR LA CARDIOLOGIE, Le cathéter doit être fabriqué de façon coaxiale avec un ballonnet non-compliant . Avec un profil extremement bas | UNITE | CHIRURGIE VASCULAIRE ET CARDIOVASCULAIRE : PROTHESE ET ENDO-PROTHESE (STENTS) VASCULAIRE et CONSOMMABLES NECESSAIRES A LA POSE D'ENDO-PROTHESES VASCULAIRES | 10
TOTAL HORS TVA
TAUX TVA (...%)
TOTAL TTC
Fait à ………………………. Le …………………………
(Signature et cachet du concurrent)
LOT FONGIBLES SPECIFIQUES N°5
N° DE PRIX | DESIGNATIONS | UNITE DE MESURE | CLASSES SPECIFIQUES | QUANTITE | PRIX UNITAIRE H.T | TOTAL H.T
1 | CATHETER D'ANGIOGRAPHIE NUMED 3FR MULTITRACK MMTA03100 | UNITE | CHIRURGIE VASCULAIRE ET CARDIOVASCULAIRE : PROTHESE ET ENDO-PROTHESE (STENTS) VASCULAIRE et CONSOMMABLES NECESSAIRES A LA POSE D'ENDO-PROTHESES VASCULAIRES | 1 |  | 0
TOTAL HORS TVA | [5 empty] | 0
TAUX TVA (...%) | [5 empty] | 0
TOTAL TTC | [5 empty] | 0
Fait à ………………………. Le …………………………
(Signature et cachet du concurrent)
LOT FONGIBLES SPECIFIQUES N°6
N° DE PRIX | DESIGNATIONS | UNITE DE MESURE | CLASSES SPECIFIQUES | QUANTITE | PRIX UNITAIRE H.T | TOTAL H.T
1 | CATHETER D'ANGIOGRAPHIE NUMED 7FR MULTITRACK MMTA06100 | UNITE | CHIRURGIE VASCULAIRE ET CARDIOVASCULAIRE : PROTHESE ET ENDO-PROTHESE (STENTS) VASCULAIRE et CONSOMMABLES NECESSAIRES A LA POSE D'ENDO-PROTHESES VASCULAIRES | 1
TOTAL HORS TVA
TAUX TVA (...%)
TOTAL TTC
Fait à ………………………. Le …………………………
(Signature et cachet du concurrent)
LOT FONGIBLES SPECIFIQUES N°7
N° DE PRIX | DESIGNATIONS | UNITE DE MESURE | CLASSES SPECIFIQUES | QUANTITE | PRIX UNITAIRE H.T | TOTAL H.T
1 | CATHETER D'ANGIOGRAPHIE NUMED 7FR MULTITRACK MMTA05100 | UNITE | CHIRURGIE VASCULAIRE ET CARDIOVASCULAIRE : PROTHESE ET ENDO-PROTHESE (STENTS) VASCULAIRE et CONSOMMABLES NECESSAIRES A LA POSE D'ENDO-PROTHESES VASCULAIRES | 8
TOTAL HORS TVA
TAUX TVA (...%)
TOTAL TTC
Fait à ………………………. Le …………………………
(Signature et cachet du concurrent)
LOT FONGIBLES SPECIFIQUES N°8
N° DE PRIX | DESIGNATIONS | UNITE DE MESURE | CLASSES SPECIFIQUES | QUANTITE | PRIX UNITAIRE H.T | TOTAL H.T
1 | INTRODUCTEUR 10FR, 0,038 . 85 CM | UNITE | CHIRURGIE VASCULAIRE ET CARDIOVASCULAIRE : PROTHESE ET ENDO-PROTHESE (STENTS) VASCULAIRE et CONSOMMABLES NECESSAIRES A LA POSE D'ENDO-PROTHESES VASCULAIRES | 10
TOTAL HORS TVA
TAUX TVA (...%)
TOTAL TTC
Fait à ………………………. Le …………………………
(Signature et cachet du concurrent)
LOT FONGIBLES SPECIFIQUES N°9
N° DE PRIX | DESIGNATIONS | UNITE DE MESURE | CLASSES SPECIFIQUES | QUANTITE | PRIX UNITAIRE H.T | TOTAL H.T
1 | BALLON PULMONAIRE Z-MED II 10*3,00*100CM | UNITE | CHIRURGIE VASCULAIRE ET CARDIOVASCULAIRE : PROTHESE ET ENDO-PROTHESE (STENTS) VASCULAIRE et CONSOMMABLES NECESSAIRES A LA POSE D'ENDO-PROTHESES VASCULAIRES | 1
TOTAL HORS TVA
TAUX TVA (...%)
TOTAL TTC
Fait à ………………………. Le …………………………
(Signature et cachet du concurrent)
LOT FONGIBLES SPECIFIQUES N°10
N° DE PRIX | DESIGNATIONS | UNITE DE MESURE | CLASSES SPECIFIQUES | QUANTITE | PRIX UNITAIRE H.T | TOTAL H.T
1 | BALLON PULMONAIRE Z-MED II 12*3,00*100CM | UNITE | CHIRURGIE VASCULAIRE ET CARDIOVASCULAIRE : PROTHESE ET ENDO-PROTHESE (STENTS) VASCULAIRE et CONSOMMABLES NECESSAIRES A LA POSE D'ENDO-PROTHESES VASCULAIRES | 1
TOTAL HORS TVA
TAUX TVA (...%)
TOTAL TTC
Fait à ………………………. Le …………………………
(Signature et cachet du concurrent)
LOT FONGIBLES SPECIFIQUES N°11
N° DE PRIX | DESIGNATIONS | UNITE DE MESURE | CLASSES SPECIFIQUES | QUANTITE | PRIX UNITAIRE H.T | TOTAL H.T
1 | Les cathéters à ballonet de dilatation pulmonaire doivent être non compliant pour éviter d’endommager les petites veines Les cathéters de dilatation doivent disposer d’un jeu de tailles permettant l’utilisation chez les adultes et les enfants (diamètre du ballonnet de 4mm à 30mm et différentes longueurs) Les cathéters de dilatation doivent avoir des profils bas pour l’utilisation des petits introducteurs (jusqu’à 4 Fr minimum ) et différentes tailles de guide Les cathéters de dilatation doivent disposer d’un certificat CE class III pour garantir l’utilisation dans la petite circulation sanguine. | Unité | CHIRURGIE VASCULAIRE ET CARDIOVASCULAIRE : PROTHESE ET ENDO-PROTHESE (STENTS) VASCULAIRE et CONSOMMABLES NECESSAIRES A LA POSE D'ENDO-PROTHESES VASCULAIRES | 15
TOTAL HORS TVA
TAUX TVA (...%)
TOTAL TTC
Fait à ………………………. Le …………………………
(Signature et cachet du concurrent)
LOT FONGIBLES SPECIFIQUES N°12
N° DE PRIX | DESIGNATIONS | UNITE DE MESURE | CLASSES SPECIFIQUES | QUANTITE | PRIX UNITAIRE H.T | TOTAL H.T
1 | Les cathéters à ballonet de dilatation aortique doivent être non compliant pour éviter d’endommager les petites veines Les cathéters de dilatation doivent disposer d’un jeu de tailles permettant l’utilisation chez les adultes et les enfants (diamètre du ballonnet de 4mm à 30mm et différentes longueurs) Les cathéters de dilatation doivent avoir des profils bas pour l’utilisation des petits introducteurs (jusqu’à 4 Fr minimum ) et différentes tailles de guide Les cathéters de dilatation doivent disposer d’un certificat CE class III pour garantir l’utilisation dans la petite circulation sanguine. | Unité | CHIRURGIE VASCULAIRE ET CARDIOVASCULAIRE : PROTHESE ET ENDO-PROTHESE (STENTS) VASCULAIRE et CONSOMMABLES NECESSAIRES A LA POSE D'ENDO-PROTHESES VASCULAIRES | 10
TOTAL HORS TVA
TAUX TVA (...%)
TOTAL TTC
Fait à ………………………. Le …………………………
(Signature et cachet du concurrent)
LOT FONGIBLES SPECIFIQUES N°13
N° DE PRIX | DESIGNATIONS | UNITE DE MESURE | CLASSES SPECIFIQUES | QUANTITE | PRIX UNITAIRE H.T | TOTAL H.T
1 | Ballon de dilatation aortique et pulmonaire forme "Os de chien" Le cathéter de valvuloplastie doit être non compliant et disposer d’un jeu de tailles permettant l’utilisation chez les adultes et les enfants (diamètre du ballonnet de 10 mm à 30 mm avec différentes taille pour chaque diamètre et plusieurs longueurs) Le ballonnet doit disposer de deux parties proximales et distales pour un meilleur positionnement dans la valve Les cathéters de dilatation doivent disposer d’un certificat CE class III pour garantir l’utilisation dans la petite circulation sanguine. | Unité | CHIRURGIE VASCULAIRE ET CARDIOVASCULAIRE : PROTHESE ET ENDO-PROTHESE (STENTS) VASCULAIRE et CONSOMMABLES NECESSAIRES A LA POSE D'ENDO-PROTHESES VASCULAIRES | 7
TOTAL HORS TVA
TAUX TVA (...%)
TOTAL TTC
Fait à ………………………. Le …………………………
(Signature et cachet du concurrent)
LOT FONGIBLES SPECIFIQUES N°14
N° DE PRIX | DESIGNATIONS | UNITE DE MESURE | CLASSES SPECIFIQUES | QUANTITE | PRIX UNITAIRE H.T | TOTAL H.T
1 | Stent de COARCTATION en Cheatham platinum en ptfe Le Cheatham-platinum Stent doit disposer d’ une version Nu de EPTFE, permettant un usage chez les adultes et enfants , Il doit disposer de tailles de 16 mm à 45 mm de longueur , avec un catheter à double ballonet pour mise en place progressive pour diamètre alant jusqu'à 30mm | Unité | CHIRURGIE VASCULAIRE ET CARDIOVASCULAIRE : PROTHESE ET ENDO-PROTHESE (STENTS) VASCULAIRE et CONSOMMABLES NECESSAIRES A LA POSE D'ENDO-PROTHESES VASCULAIRES | 5
TOTAL HORS TVA
TAUX TVA (...%)
TOTAL TTC
Fait à ………………………. Le …………………………
(Signature et cachet du concurrent)
LOT FONGIBLES SPECIFIQUES N°15
N° DE PRIX | DESIGNATIONS | UNITE DE MESURE | CLASSES SPECIFIQUES | QUANTITE | PRIX UNITAIRE H.T | TOTAL H.T
1 | Catheter à double ballonet de pose de stent de coarctation, doit contenir un ballonnet extérieur contenant un ballon interieur, pour un meilleur positionnement du stent sur deux phases. Le ballon doit diposer de plusieurs diamètres entre 12mm à 30 mm, avec différents longeurs compatible avec guide 0,035.( la taille et le diamètre seront spécifiés par l'utilisateur) | Unité | CHIRURGIE VASCULAIRE ET CARDIOVASCULAIRE : PROTHESE ET ENDO-PROTHESE (STENTS) VASCULAIRE et CONSOMMABLES NECESSAIRES A LA POSE D'ENDO-PROTHESES VASCULAIRES | 10
TOTAL HORS TVA
TAUX TVA (...%)
TOTAL TTC
Fait à ………………………. Le …………………………
(Signature et cachet du concurrent)
LOT FONGIBLES SPECIFIQUES N°16
N° DE PRIX | DESIGNATIONS | UNITE DE MESURE | CLASSES SPECIFIQUES | QUANTITE | PRIX UNITAIRE H.T | TOTAL H.T
1 | PROTHESE DE FERMETURE DE CANAL ARTERIEL (PDA), LES PROTHESE SERONT LIVRES AVEC LEUR SYSTÈME ET ACCESSOIRE, LES CARACTERISTIQUES DIMENSIONNELLES DE LA PROTHESE : * LE DIAMETRE INTERNE : De 3.5 mm à 14 mm. * LE DIAMETRE EXTERNE : De 5 mm à 18 mm. * LONGUEUR : De 4.25 à 16.00 mm | Unité | CHIRURGIE VASCULAIRE ET CARDIOVASCULAIRE : PROTHESE ET ENDO-PROTHESE (STENTS) VASCULAIRE et CONSOMMABLES NECESSAIRES A LA POSE D'ENDO-PROTHESES VASCULAIRES | 30
TOTAL HORS TVA
TAUX TVA (...%)
TOTAL TTC
Fait à ………………………. Le …………………………
(Signature et cachet du concurrent)
LOT FONGIBLES SPECIFIQUES N°17
N° DE PRIX | DESIGNATIONS | UNITE DE MESURE | CLASSES SPECIFIQUES | QUANTITE | PRIX UNITAIRE H.T | TOTAL H.T
1 | PROTHESE DE FERMETURE DE LA COMMUNICATION INTERAURICULAIRE (CIA) EN NITINOL , LES PROTHESE SERONT LIVRé AVEC LEUR SYSTÈME ET ACCESSOIRE, LES CARACTERISTIQUES DIMENSIONNELLES DE LA PROTHESE : * LE DIAMETRE INTERNE : De 4 mm à 40 mm | Unité | CHIRURGIE VASCULAIRE ET CARDIOVASCULAIRE : PROTHESE ET ENDO-PROTHESE (STENTS) VASCULAIRE et CONSOMMABLES NECESSAIRES A LA POSE D'ENDO-PROTHESES VASCULAIRES | 15
TOTAL HORS TVA
TAUX TVA (...%)
TOTAL TTC
Fait à ………………………. Le …………………………
(Signature et cachet du concurrent)
LOT FONGIBLES SPECIFIQUES N°18
N° DE PRIX | DESIGNATIONS | UNITE DE MESURE | CLASSES SPECIFIQUES | QUANTITE | PRIX UNITAIRE H.T | TOTAL H.T
1 | PROTHESE DE FERMETURE DE LA COMMUNICATION INTERVENTRICULAIRE (CIV) , LES PROTHESE SERONT LIVRES AVEC LEUR SYSTÈME ET ACCESSOIRE, LES CARACTERISTIQUES DIMENSIONNELLES DE LA PROTHESE : * LE DIAMETRE INTERNE : De 4 mm à 20 mm * LE DIAMETRE EXTERNE : De 10 mm à 28 mm. * LA HAUTEUR : 7 mm | Unité | CHIRURGIE VASCULAIRE ET CARDIOVASCULAIRE : PROTHESE ET ENDO-PROTHESE (STENTS) VASCULAIRE et CONSOMMABLES NECESSAIRES A LA POSE D'ENDO-PROTHESES VASCULAIRES | 5
TOTAL HORS TVA
TAUX TVA (...%)
TOTAL TTC
Fait à ………………………. Le …………………………
(Signature et cachet du concurrent)
LOT FONGIBLES SPECIFIQUES N°19
N° DE PRIX | DESIGNATIONS | UNITE DE MESURE | CLASSES SPECIFIQUES | QUANTITE | PRIX UNITAIRE H.T | TOTAL H.T
1 | SIZING BALLOON LIVRE AVEC LA PROTHESE, LES CARACTERISTIQUES DIMENSIONNELLES DU BALLON EST LES SUIVANTES : * LONGUEUR : De 1.0 cm à 6.0 cm * DIAMETRE 10,0 à 40,0 mm * PRESSION NOMINALE : DE 2.5 à 0,50 ATM | Unité | CHIRURGIE VASCULAIRE ET CARDIOVASCULAIRE : PROTHESE ET ENDO-PROTHESE (STENTS) VASCULAIRE et CONSOMMABLES NECESSAIRES A LA POSE D'ENDO-PROTHESES VASCULAIRES | 5
TOTAL HORS TVA
TAUX TVA (...%)
TOTAL TTC
Fait à ………………………. Le …………………………
(Signature et cachet du concurrent)
LOT FONGIBLES SPECIFIQUES N°20
N° DE PRIX | DESIGNATIONS | UNITE DE MESURE | CLASSES SPECIFIQUES | QUANTITE | PRIX UNITAIRE H.T | TOTAL H.T
1 | SNARE CATHETER ANGLE 90° 5FR *110CM,pour corps étranger 0-40mm | UNITE | CHIRURGIE VASCULAIRE ET CARDIOVASCULAIRE : PROTHESE ET ENDO-PROTHESE (STENTS) VASCULAIRE et CONSOMMABLES NECESSAIRES A LA POSE D'ENDO-PROTHESES VASCULAIRES | 1
TOTAL HORS TVA
TAUX TVA (...%)
TOTAL TTC
Fait à ………………………. Le …………………………
(Signature et cachet du concurrent)
LOT FONGIBLES SPECIFIQUES N°21
N° DE PRIX | DESIGNATIONS | UNITE DE MESURE | CLASSES SPECIFIQUES | QUANTITE | PRIX UNITAIRE H.T | TOTAL H.T
1 | SNARE CATHETER ANGLE 45° 5FR *110CM,pour corps étranger 0-40mm | UNITE | CHIRURGIE VASCULAIRE ET CARDIOVASCULAIRE : PROTHESE ET ENDO-PROTHESE (STENTS) VASCULAIRE et CONSOMMABLES NECESSAIRES A LA POSE D'ENDO-PROTHESES VASCULAIRES | 1
TOTAL HORS TVA
TAUX TVA (...%)
TOTAL TTC
Fait à ………………………. Le …………………………
(Signature et cachet du concurrent)
LOT FONGIBLES SPECIFIQUES N°22
N° DE PRIX | DESIGNATIONS | UNITE DE MESURE | CLASSES SPECIFIQUES | QUANTITE | PRIX UNITAIRE H.T | TOTAL H.T
1 | CATHETER A PINCE (CATHETER) ANGLE 5FR *110CM,pour particules moins de 12 mm | UNITE | CHIRURGIE VASCULAIRE ET CARDIOVASCULAIRE : PROTHESE ET ENDO-PROTHESE (STENTS) VASCULAIRE et CONSOMMABLES NECESSAIRES A LA POSE D'ENDO-PROTHESES VASCULAIRES | 1
TOTAL HORS TVA
TAUX TVA (...%)
TOTAL TTC
Fait à ………………………. Le …………………………
(Signature et cachet du concurrent)
LOT FONGIBLES SPECIFIQUES N°23
N° DE PRIX | DESIGNATIONS | UNITE DE MESURE | CLASSES SPECIFIQUES | QUANTITE | PRIX UNITAIRE H.T | TOTAL H.T
1 | PROTHESE DE FERMETURE DE CANAL ARTERIEL ]PDA], LES PROTHESE SERONT LIVRES AVEC LEUR SYSTéME ET ACCESSOIRE , LES CARACTERISTIQUES DIMENSIONNELLES DE LA RROTHESE : * LE DIAMETRE INTERNE:DE 3,5mm à 14MM, * LE DIAMETRE EXTERNE:DE 5 mm à 40MM, * LONGUEUR: DE 4,25 à 16,00 mm, | UNITE | CHIRURGIE VASCULAIRE ET CARDIOVASCULAIRE : PROTHESE ET ENDO-PROTHESE (STENTS) VASCULAIRE et CONSOMMABLES NECESSAIRES A LA POSE D'ENDO-PROTHESES VASCULAIRES | 3
TOTAL HORS TVA
TAUX TVA (...%)
TOTAL TTC
Fait à ………………………. Le …………………………
(Signature et cachet du concurrent)
LOT FONGIBLES SPECIFIQUES N°24
N° DE PRIX | DESIGNATIONS | UNITE DE MESURE | CLASSES SPECIFIQUES | QUANTITE | PRIX UNITAIRE H.T | TOTAL H.T
1 | PROTHESE DE FERMETURE DE LA COMMUNICATION INTERVENTRICULAIRE (CIV),LES PROTHESES SERONT LIVRES AVEC LEUR SYSTEME ET ACCESSOIRE, LES CARACTERISTIQUES DIMENSIONNELLES DE LA RROTHESE : * LE DIAMETRE INTERNE:DE 4mm à 20MM, * LE DIAMETRE EXTERNE:DE 10 mm à 28MM, * LA HAUTEUR : 7 mm | UNITE | CHIRURGIE VASCULAIRE ET CARDIOVASCULAIRE : PROTHESE ET ENDO-PROTHESE (STENTS) VASCULAIRE et CONSOMMABLES NECESSAIRES A LA POSE D'ENDO-PROTHESES VASCULAIRES | 2
TOTAL HORS TVA
TAUX TVA (...%)
TOTAL TTC
Fait à ………………………. Le …………………………
(Signature et cachet du concurrent)
LOT FONGIBLES SPECIFIQUES N°25
N° DE PRIX | DESIGNATIONS | UNITE DE MESURE | CLASSES SPECIFIQUES | QUANTITE | PRIX UNITAIRE H.T | TOTAL H.T
1 | INTRODUCTEUR 10-12 FR | UNITE | CHIRURGIE VASCULAIRE ET CARDIOVASCULAIRE : PROTHESE ET ENDO-PROTHESE (STENTS) VASCULAIRE et CONSOMMABLES NECESSAIRES A LA POSE D'ENDO-PROTHESES VASCULAIRES | 5
TOTAL HORS TVA
TAUX TVA (...%)
TOTAL TTC
Fait à ………………………. Le …………………………
(Signature et cachet du concurrent)
LOT FONGIBLES SPECIFIQUES N°26
N° DE PRIX | DESIGNATIONS | UNITE DE MESURE | CLASSES SPECIFIQUES | QUANTITE | PRIX UNITAIRE H.T | TOTAL H.T
1 | DISPOSITIF DE GONFLAGE, CADRAN LUMUNESCENT FACILE A LIRE. AFFICHAGES EN ATM ET PSI. MECANISME DE LEVIER A VERROUILLAGE/DEVEROUILLAGE RAPIDE. UNE POIGNEE ET UN GANT EN FORME DE T PERMET UNE PRISE PLUS ERGONOMIQUE. | UNITE | CHIRURGIE VASCULAIRE ET CARDIOVASCULAIRE : PROTHESE ET ENDO-PROTHESE (STENTS) VASCULAIRE et CONSOMMABLES NECESSAIRES A LA POSE D'ENDO-PROTHESES VASCULAIRES | 20
TOTAL HORS TVA
TAUX TVA (...%)
TOTAL TTC
Fait à ………………………. Le …………………………
(Signature et cachet du concurrent)
LOT FONGIBLES SPECIFIQUES N°27
N° DE PRIX | DESIGNATIONS | UNITE DE MESURE | CLASSES SPECIFIQUES | QUANTITE | PRIX UNITAIRE H.T | TOTAL H.T
1 | CATHÉTERS DE CALIBRAGE, 5 FR, LONGUEUR 100CM, 10 TROUS LATÉRAUX, CONCEPTION EN QUEUE DE COCHON, DEUX BANDES D'OR ESPACÉES DE 2 CENTIMÈTRES | UNITE | CHIRURGIE VASCULAIRE ET CARDIOVASCULAIRE : PROTHESE ET ENDO-PROTHESE (STENTS) VASCULAIRE et CONSOMMABLES NECESSAIRES A LA POSE D'ENDO-PROTHESES VASCULAIRES | 10
TOTAL HORS TVA
TAUX TVA (...%)
TOTAL TTC
Fait à ………………………. Le …………………………
(Signature et cachet du concurrent)
LOT FONGIBLES SPECIFIQUES N°28
N° DE PRIX | DESIGNATIONS | UNITE DE MESURE | CLASSES SPECIFIQUES | QUANTITE | PRIX UNITAIRE H.T | TOTAL H.T
1 | CATHÉTER TRESSÉ EN NYLON À HAUT DÉBIT, 5 FR, CONNECTEUR CONIQUE TENDU .038" LONGUEUR CONFIGURATION TIP 100 CM JB1 | UNITE | CHIRURGIE VASCULAIRE ET CARDIOVASCULAIRE : PROTHESE ET ENDO-PROTHESE (STENTS) VASCULAIRE et CONSOMMABLES NECESSAIRES A LA POSE D'ENDO-PROTHESES VASCULAIRES | 30
TOTAL HORS TVA
TAUX TVA (...%)
TOTAL TTC
Fait à ………………………. Le …………………………
(Signature et cachet du concurrent)
LOT FONGIBLES SPECIFIQUES N°29
N° DE PRIX | DESIGNATIONS | UNITE DE MESURE | CLASSES SPECIFIQUES | QUANTITE | PRIX UNITAIRE H.T | TOTAL H.T
1 | CATHÉTER TRESSÉ EN NYLON À HAUT DÉBIT, 5 FR, CONNECTEZ-VOUS À L'AIGUILLE .038" LONGUEUR 100 CM HEADHUNTER 1 | UNITE | CHIRURGIE VASCULAIRE ET CARDIOVASCULAIRE : PROTHESE ET ENDO-PROTHESE (STENTS) VASCULAIRE et CONSOMMABLES NECESSAIRES A LA POSE D'ENDO-PROTHESES VASCULAIRES | 1
TOTAL HORS TVA
TAUX TVA (...%)
TOTAL TTC
Fait à ………………………. Le …………………………
(Signature et cachet du concurrent)
LOT FONGIBLES SPECIFIQUES N°30
N° DE PRIX | DESIGNATIONS | UNITE DE MESURE | CLASSES SPECIFIQUES | QUANTITE | PRIX UNITAIRE H.T | TOTAL H.T
1 | PDA COIL DE FERMETURE DÉTACHABLES, MATÉRIAU INCONEL, AVEC LE DIAMÈTRE DE BOBINE DE FIBRE SYNTHETIQUE 3.0MM A 8.0MM AVEC DES BOUCLES 3, 4, 5 | UNITE | CHIRURGIE VASCULAIRE ET CARDIOVASCULAIRE : PROTHESE ET ENDO-PROTHESE (STENTS) VASCULAIRE et CONSOMMABLES NECESSAIRES A LA POSE D'ENDO-PROTHESES VASCULAIRES | 10
TOTAL HORS TVA
TAUX TVA (...%)
TOTAL TTC
Fait à ………………………. Le …………………………
(Signature et cachet du concurrent)
LOT FONGIBLES SPECIFIQUES N°31
N° DE PRIX | DESIGNATIONS | UNITE DE MESURE | CLASSES SPECIFIQUES | QUANTITE | PRIX UNITAIRE H.T | TOTAL H.T
1 | INTRODUCTEUR DROIT, COIL RENFORCÉ, A FORTE RESISTANCE, BANDE RADIOPAQUE, GAINE 5 FR LONGUEUR 55CM, DILATOR LONGUEUR 56,3 CM | UNITE | CHIRURGIE VASCULAIRE ET CARDIOVASCULAIRE : PROTHESE ET ENDO-PROTHESE (STENTS) VASCULAIRE et CONSOMMABLES NECESSAIRES A LA POSE D'ENDO-PROTHESES VASCULAIRES | 10
TOTAL HORS TVA
TAUX TVA (...%)
TOTAL TTC
Fait à ………………………. Le …………………………
(Signature et cachet du concurrent)
LOT FONGIBLES SPECIFIQUES N°32
N° DE PRIX | DESIGNATIONS | UNITE DE MESURE | CLASSES SPECIFIQUES | QUANTITE | PRIX UNITAIRE H.T | TOTAL H.T
1 | INTRODUCTEUR DROIT, COIL RENFORCÉ, FORTE RESISTANCE, BANDE RADIOPAQUE, GAINE 6 FR AVEC ZONE DE TRANSITION, LONGUEUR 80 CM REVÊTEMENT HYDROPHILE LONGUEUR DILAOTR 92CM | UNITE | CHIRURGIE VASCULAIRE ET CARDIOVASCULAIRE : PROTHESE ET ENDO-PROTHESE (STENTS) VASCULAIRE et CONSOMMABLES NECESSAIRES A LA POSE D'ENDO-PROTHESES VASCULAIRES | 1
TOTAL HORS TVA
TAUX TVA (...%)
TOTAL TTC
Fait à ………………………. Le …………………………
(Signature et cachet du concurrent)
LOT FONGIBLES SPECIFIQUES N°33
N° DE PRIX | DESIGNATIONS | UNITE DE MESURE | CLASSES SPECIFIQUES | QUANTITE | PRIX UNITAIRE H.T | TOTAL H.T
1 | AIGUILLE DE CATHÉTER D'ACCÈS VASCULAIRE DEUX PIÈCES, AIGUILLE 18G LONGUEUR 7CM | UNITE | CHIRURGIE VASCULAIRE ET CARDIOVASCULAIRE : PROTHESE ET ENDO-PROTHESE (STENTS) VASCULAIRE et CONSOMMABLES NECESSAIRES A LA POSE D'ENDO-PROTHESES VASCULAIRES | 30
TOTAL HORS TVA
TAUX TVA (...%)
TOTAL TTC
Fait à ………………………. Le …………………………
(Signature et cachet du concurrent)
LOT FONGIBLES SPECIFIQUES N°34
N° DE PRIX | DESIGNATIONS | UNITE DE MESURE | CLASSES SPECIFIQUES | QUANTITE | PRIX UNITAIRE H.T | TOTAL H.T
1 | Robinet à une voie. Luer lock femelle raccordé à un Luer lock mâle | UNITE | CHIRURGIE VASCULAIRE ET CARDIOVASCULAIRE : PROTHESE ET ENDO-PROTHESE (STENTS) VASCULAIRE et CONSOMMABLES NECESSAIRES A LA POSE D'ENDO-PROTHESES VASCULAIRES | 1
TOTAL HORS TVA
TAUX TVA (...%)
TOTAL TTC
Fait à ………………………. Le …………………………
(Signature et cachet du concurrent)
LOT FONGIBLES SPECIFIQUES N°35
N° DE PRIX | DESIGNATIONS | UNITE DE MESURE | CLASSES SPECIFIQUES | QUANTITE | PRIX UNITAIRE H.T | TOTAL H.T
1 | Robinet à trois voies. Deux Luer lock femelles raccordés à un Luer lock mâle | UNITE | CHIRURGIE VASCULAIRE ET CARDIOVASCULAIRE : PROTHESE ET ENDO-PROTHESE (STENTS) VASCULAIRE et CONSOMMABLES NECESSAIRES A LA POSE D'ENDO-PROTHESES VASCULAIRES | 40
TOTAL HORS TVA
TAUX TVA (...%)
TOTAL TTC
Fait à ………………………. Le …………………………
(Signature et cachet du concurrent)
LOT FONGIBLES SPECIFIQUES N°36
N° DE PRIX | DESIGNATIONS | UNITE DE MESURE | CLASSES SPECIFIQUES | QUANTITE | PRIX UNITAIRE H.T | TOTAL H.T
1 | Robinet à trois voies. Deux Luer lock femelles raccordés à un Luer lock mâle avec adaptateur pivotant, prévus pour 1 200 psi | UNITE | CHIRURGIE VASCULAIRE ET CARDIOVASCULAIRE : PROTHESE ET ENDO-PROTHESE (STENTS) VASCULAIRE et CONSOMMABLES NECESSAIRES A LA POSE D'ENDO-PROTHESES VASCULAIRES | 10
TOTAL HORS TVA
TAUX TVA (...%)
TOTAL TTC
Fait à ………………………. Le …………………………
(Signature et cachet du concurrent)
LOT FONGIBLES SPECIFIQUES N°37
N° DE PRIX | DESIGNATIONS | UNITE DE MESURE | CLASSES SPECIFIQUES | QUANTITE | PRIX UNITAIRE H.T | TOTAL H.T
1 | SET DE PONCTION 4 FR, 10 cm Cathéter d'introduction à embout sans transition, guide en nitinol de 40 cm avec pointe en palladium, 21 gages, aiguille ECHO de 7 cm | UNITE | CHIRURGIE VASCULAIRE ET CARDIOVASCULAIRE : PROTHESE ET ENDO-PROTHESE (STENTS) VASCULAIRE et CONSOMMABLES NECESSAIRES A LA POSE D'ENDO-PROTHESES VASCULAIRES | 1
TOTAL HORS TVA
TAUX TVA (...%)
TOTAL TTC
Fait à ………………………. Le …………………………
(Signature et cachet du concurrent)
LOT FONGIBLES SPECIFIQUES N°38
N° DE PRIX | DESIGNATIONS | UNITE DE MESURE | CLASSES SPECIFIQUES | QUANTITE | PRIX UNITAIRE H.T | TOTAL H.T
1 | GUIDE EN NITINOL, ENDUIT DE TUNGSTEN ET POLYMERE, HYDROPHILE, TAILLE 018" LONGUEUR 180CM, INSERTATEUR EN FORME DE SCCOP 3 CM AVEC DISPOSITIF DE CONTROL TORQUE | UNITE | CHIRURGIE VASCULAIRE ET CARDIOVASCULAIRE : PROTHESE ET ENDO-PROTHESE (STENTS) VASCULAIRE et CONSOMMABLES NECESSAIRES A LA POSE D'ENDO-PROTHESES VASCULAIRES | 1
TOTAL HORS TVA
TAUX TVA (...%)
TOTAL TTC
Fait à ………………………. Le …………………………
(Signature et cachet du concurrent)
LOT FONGIBLES SPECIFIQUES N°39
N° DE PRIX | DESIGNATIONS | UNITE DE MESURE | CLASSES SPECIFIQUES | QUANTITE | PRIX UNITAIRE H.T | TOTAL H.T
1 | INTRODUCTEUR MULLINS CONCEPTION TRANSEPTALE, TAILLE 7 FR LONGUEUR 63 CM, DILATATEUR LONGUEUR 68 CM, COURBE 190 DEGRES | UNITE | CHIRURGIE VASCULAIRE ET CARDIOVASCULAIRE : PROTHESE ET ENDO-PROTHESE (STENTS) VASCULAIRE et CONSOMMABLES NECESSAIRES A LA POSE D'ENDO-PROTHESES VASCULAIRES | 5
TOTAL HORS TVA
TAUX TVA (...%)
TOTAL TTC
Fait à ………………………. Le …………………………
(Signature et cachet du concurrent)
LOT FONGIBLES SPECIFIQUES N°40
N° DE PRIX | DESIGNATIONS | UNITE DE MESURE | CLASSES SPECIFIQUES | QUANTITE | PRIX UNITAIRE H.T | TOTAL H.T
1 | COLLE 10 ML BIOGLUE CCV CHIRURGICALE BIOLOGIQUE | Unité | Chirurgie vasculaire et cardiovasculaire - Consommables nécessaires à la pose d'endo-prothèses vasculaires | 20
TOTAL HORS TVA
TAUX TVA (...%)
TOTAL TTC
Fait à ………………………. Le …………………………
(Signature et cachet du concurrent)
LOT FONGIBLES SPECIFIQUES N°41
N° DE PRIX | DESIGNATIONS | UNITE DE MESURE | CLASSES SPECIFIQUES | QUANTITE | PRIX UNITAIRE H.T | TOTAL H.T
1 | ELECTRODE STIMULATION CCV | Unité | Chirurgie vasculaire et cardiovasculaire - Consommables nécessaires à la pose d'endo-prothèses vasculaires | 120
TOTAL HORS TVA
TAUX TVA (...%)
TOTAL TTC
Fait à ………………………. Le …………………………
(Signature et cachet du concurrent)
LOT FONGIBLES SPECIFIQUES N°42
N° DE PRIX | DESIGNATIONS | UNITE DE MESURE | CLASSES SPECIFIQUES | QUANTITE | PRIX UNITAIRE H.T | TOTAL H.T
1 | RACCORD 1/4 1/4, 1/4 1/2, 1/4 3/8, 1/2 3/8, 3/8 3/8, 3/16 3/16, TOUS EN DROIT | Unité | Chirurgie vasculaire et cardiovasculaire - Consommables nécessaires à la pose d'endo-prothèses vasculaires | 500
TOTAL HORS TVA
TAUX TVA (...%)
TOTAL TTC
Fait à ………………………. Le …………………………
(Signature et cachet du concurrent)
LOT FONGIBLES SPECIFIQUES N°43
N° DE PRIX | DESIGNATIONS | UNITE DE MESURE | CLASSES SPECIFIQUES | QUANTITE | PRIX UNITAIRE H.T | TOTAL H.T
1 | RACCORD 3/8 3/8 3/8, 1/2 3/8 3/8, 1/4 1/4 1/4, 1/4 1/4 3/8 EN Y | Unité | Chirurgie vasculaire et cardiovasculaire - Consommables nécessaires à la pose d'endo-prothèses vasculaires | 500
TOTAL HORS TVA
TAUX TVA (...%)
TOTAL TTC
Fait à ………………………. Le …………………………
(Signature et cachet du concurrent)
LOT FONGIBLES SPECIFIQUES N°44
N° DE PRIX | DESIGNATIONS | UNITE DE MESURE | CLASSES SPECIFIQUES | QUANTITE | PRIX UNITAIRE H.T | TOTAL H.T
1 | URIMETRE | Unité | Chirurgie vasculaire et cardiovasculaire - Consommables nécessaires à la pose d'endo-prothèses vasculaires | 120
TOTAL HORS TVA
TAUX TVA (...%)
TOTAL TTC
Fait à ………………………. Le …………………………
(Signature et cachet du concurrent)
LOT FONGIBLES SPECIFIQUES N°45
N° DE PRIX | DESIGNATIONS | UNITE DE MESURE | CLASSES SPECIFIQUES | QUANTITE | PRIX UNITAIRE H.T | TOTAL H.T
1 | PATCH EN PERICARDE BOVIN 10CM/15CM , 4700 RECTANGULAIRE | Unité | Chirurgie vasculaire et cardiovasculaire - Consommables nécessaires à la pose d'endo-prothèses vasculaires | 3
TOTAL HORS TVA
TAUX TVA (...%)
TOTAL TTC
Fait à ………………………. Le …………………………
(Signature et cachet du concurrent)
LOT FONGIBLES SPECIFIQUES N°46
N° DE PRIX | DESIGNATIONS | UNITE DE MESURE | CLASSES SPECIFIQUES | QUANTITE | PRIX UNITAIRE H.T | TOTAL H.T
1 | SONDE POG 10 ET 11FR | Unité | Chirurgie vasculaire et cardiovasculaire - Consommables nécessaires à la pose d'endo-prothèses vasculaires | 50
TOTAL HORS TVA
TAUX TVA (...%)
TOTAL TTC
Fait à ………………………. Le …………………………
(Signature et cachet du concurrent)
LOT FONGIBLES SPECIFIQUES N°47
N° DE PRIX | DESIGNATIONS | UNITE DE MESURE | CLASSES SPECIFIQUES | QUANTITE | PRIX UNITAIRE H.T | TOTAL H.T
1 | Clip Hemolock ML -L /6 par cartouche: clip en métal et en polymère non résorbable, chaque cartouche contient 6 clip ,Les clips sont inertes, non toxiques et radio transparents | cartouche | AGRAFEUSES AUTOMATIQUES A USAGE UNIQUE OU RECHARGES A USAGE UNIQUE POUR AGRAFEUSES MECANIQUES | 30
TOTAL HORS TVA
TAUX TVA (...%)
TOTAL TTC
Fait à ………………………. Le …………………………
(Signature et cachet du concurrent)
LOT FONGIBLES SPECIFIQUES N°48
N° DE PRIX | DESIGNATIONS | UNITE DE MESURE | CLASSES SPECIFIQUES | QUANTITE | PRIX UNITAIRE H.T | TOTAL H.T
1 | MULTIAPPLICATEUR DE 15 CLIPS MOYEN EN TITANE DE 5MM DIAM | Unité | AGRAFEUSES AUTOMATIQUES A USAGE UNIQUE OU RECHARGES A USAGE UNIQUE POUR AGRAFEUSES MECANIQUES | 15
TOTAL HORS TVA
TAUX TVA (...%)
TOTAL TTC
Fait à ………………………. Le …………………………
(Signature et cachet du concurrent)
LOT FONGIBLES SPECIFIQUES N°49
N° DE PRIX | DESIGNATIONS | UNITE DE MESURE | CLASSES SPECIFIQUES | QUANTITE | PRIX UNITAIRE H.T | TOTAL H.T
1 | BAS DE CONTENTION | Unité | Chirurgie vasculaire et cardiovasculaire - Consommables nécessaires à la pose d'endo-prothèses vasculaires | 20
TOTAL HORS TVA
TAUX TVA (...%)
TOTAL TTC
Fait à ………………………. Le …………………………
(Signature et cachet du concurrent)
LOT FONGIBLES SPECIFIQUES N°50
N° DE PRIX | DESIGNATIONS | UNITE DE MESURE | CLASSES SPECIFIQUES | QUANTITE | PRIX UNITAIRE H.T | TOTAL H.T
1 | LAC TISSULAIRE COTON BLEU 75 CM 04MM | Unité | Chirurgie vasculaire et cardiovasculaire - Consommables nécessaires à la pose d'endo-prothèses vasculaires | 100
TOTAL HORS TVA
TAUX TVA (...%)
TOTAL TTC
Fait à ………………………. Le …………………………
(Signature et cachet du concurrent)
LOT FONGIBLES SPECIFIQUES N°51
N° DE PRIX | DESIGNATIONS | UNITE DE MESURE | CLASSES SPECIFIQUES | QUANTITE | PRIX UNITAIRE H.T | TOTAL H.T
1 | LAC VASCULAIRE EN SILICONE | Unité | Chirurgie vasculaire et cardiovasculaire - Consommables nécessaires à la pose d'endo-prothèses vasculaires | 100
TOTAL HORS TVA
TAUX TVA (...%)
TOTAL TTC
Fait à ………………………. Le …………………………
(Signature et cachet du concurrent)
LOT FONGIBLES SPECIFIQUES N°52
N° DE PRIX | DESIGNATIONS | UNITE DE MESURE | CLASSES SPECIFIQUES | QUANTITE | PRIX UNITAIRE H.T | TOTAL H.T
1 | AIGUILLES CHIBA G16, 18, 20, 22 | Unité | GASTROENTEROLOGIE- AIGUILLES DE SCLEROSE DE VARICES ET D'ALCOOLISATION | 100
TOTAL HORS TVA
TAUX TVA (...%)
TOTAL TTC
Fait à ………………………. Le …………………………
(Signature et cachet du concurrent)
LOT FONGIBLES SPECIFIQUES N°53
N° DE PRIX | DESIGNATIONS | UNITE DE MESURE | CLASSES SPECIFIQUES | QUANTITE | PRIX UNITAIRE H.T | TOTAL H.T
1 | AIGUILLE ECHO TYPE POUR CYTOPONTION | Unité | GASTROENTEROLOGIE- AIGUILLES DE SCLEROSE DE VARICES ET D'ALCOOLISATION | 20
TOTAL HORS TVA
TAUX TVA (...%)
TOTAL TTC
Fait à ………………………. Le …………………………
(Signature et cachet du concurrent)
LOT FONGIBLES SPECIFIQUES N°54
N° DE PRIX | DESIGNATIONS | UNITE DE MESURE | CLASSES SPECIFIQUES | QUANTITE | PRIX UNITAIRE H.T | TOTAL H.T
1 | ANNEAU LIGATURE VARICES (EVL) | Unité | GASTROENTEROLOGIE- CONSOMMABLES DE SPHINCTEROTOMIE ENDOSCOPIQUE (GUIDES, SPHINCTEROTOMES, DILATATEURS, BALLONS, EXTRACTEURS, DRAINS NASOBILIAIRES, ETC,,,) | 5
TOTAL HORS TVA
TAUX TVA (...%)
TOTAL TTC
Fait à ………………………. Le …………………………
(Signature et cachet du concurrent)
LOT FONGIBLES SPECIFIQUES N°55
N° DE PRIX | DESIGNATIONS | UNITE DE MESURE | CLASSES SPECIFIQUES | QUANTITE | PRIX UNITAIRE H.T | TOTAL H.T
1 | ANSE DE LARGAGE POUR CLIP AUTOCLAVABLE ADAPTABLE AUX CLIPS OLYMPUS | Unité | GASTROENTEROLOGIE- CONSOMMABLES DE SPHINCTEROTOMIE ENDOSCOPIQUE (GUIDES, SPHINCTEROTOMES, DILATATEURS, BALLONS, EXTRACTEURS, DRAINS NASOBILIAIRES, ETC,,,) | 3
TOTAL HORS TVA
TAUX TVA (...%)
TOTAL TTC
Fait à ………………………. Le …………………………
(Signature et cachet du concurrent)
LOT FONGIBLES SPECIFIQUES N°56
N° DE PRIX | DESIGNATIONS | UNITE DE MESURE | CLASSES SPECIFIQUES | QUANTITE | PRIX UNITAIRE H.T | TOTAL H.T
1 | BALLONET 35MM PLEUMATIQUE ACHALASIE AVEC FIL GUIDE | Unité | GASTROENTEROLOGIE- CONSOMMABLES DE SPHINCTEROTOMIE ENDOSCOPIQUE (GUIDES, SPHINCTEROTOMES, DILATATEURS, BALLONS, EXTRACTEURS, DRAINS NASOBILIAIRES, ETC,,,) | 5
TOTAL HORS TVA
TAUX TVA (...%)
TOTAL TTC
Fait à ………………………. Le …………………………
(Signature et cachet du concurrent)
LOT FONGIBLES SPECIFIQUES N°57
N° DE PRIX | DESIGNATIONS | UNITE DE MESURE | CLASSES SPECIFIQUES | QUANTITE | PRIX UNITAIRE H.T | TOTAL H.T
1 | BALLONET ECHOENDOSCOPIE | Unité | GASTROENTEROLOGIE- CONSOMMABLES DE SPHINCTEROTOMIE ENDOSCOPIQUE (GUIDES, SPHINCTEROTOMES, DILATATEURS, BALLONS, EXTRACTEURS, DRAINS NASOBILIAIRES, ETC,,,) | 50
TOTAL HORS TVA
TAUX TVA (...%)
TOTAL TTC
Fait à ………………………. Le …………………………
(Signature et cachet du concurrent)
LOT FONGIBLES SPECIFIQUES N°58
N° DE PRIX | DESIGNATIONS | UNITE DE MESURE | CLASSES SPECIFIQUES | QUANTITE | PRIX UNITAIRE H.T | TOTAL H.T
1 | DORMIA POUR VOIES BILIAIRES AVEC FIL GUIDE A USAGE UNIQUE | Unité | GASTROENTEROLOGIE- CONSOMMABLES DE SPHINCTEROTOMIE ENDOSCOPIQUE (GUIDES, SPHINCTEROTOMES, DILATATEURS, BALLONS, EXTRACTEURS, DRAINS NASOBILIAIRES, ETC,,,) | 50
TOTAL HORS TVA
TAUX TVA (...%)
TOTAL TTC
Fait à ………………………. Le …………………………
(Signature et cachet du concurrent)
LOT FONGIBLES SPECIFIQUES N°59
N° DE PRIX | DESIGNATIONS | UNITE DE MESURE | CLASSES SPECIFIQUES | QUANTITE | PRIX UNITAIRE H.T | TOTAL H.T
1 | DRAIN BILLIAIRE FLEXIMA | Unité | GASTROENTEROLOGIE- CONSOMMABLES DE SPHINCTEROTOMIE ENDOSCOPIQUE (GUIDES, SPHINCTEROTOMES, DILATATEURS, BALLONS, EXTRACTEURS, DRAINS NASOBILIAIRES, ETC,,,) | 25
TOTAL HORS TVA
TAUX TVA (...%)
TOTAL TTC
Fait à ………………………. Le …………………………
(Signature et cachet du concurrent)
LOT FONGIBLES SPECIFIQUES N°60
N° DE PRIX | DESIGNATIONS | UNITE DE MESURE | CLASSES SPECIFIQUES | QUANTITE | PRIX UNITAIRE H.T | TOTAL H.T
1 | DRAIN NASO-BILIAIRE -7 FR | Unité | GASTROENTEROLOGIE- CONSOMMABLES DE SPHINCTEROTOMIE ENDOSCOPIQUE (GUIDES, SPHINCTEROTOMES, DILATATEURS, BALLONS, EXTRACTEURS, DRAINS NASOBILIAIRES, ETC,,,) | 3
TOTAL HORS TVA
TAUX TVA (...%)
TOTAL TTC
Fait à ………………………. Le …………………………
(Signature et cachet du concurrent)
LOT FONGIBLES SPECIFIQUES N°61
N° DE PRIX | DESIGNATIONS | UNITE DE MESURE | CLASSES SPECIFIQUES | QUANTITE | PRIX UNITAIRE H.T | TOTAL H.T
1 | FIL GUIDE V/BIL. COUDEE 0.25/450CM AVEC EXTREMITE HYDROPHILE DE 10 CM ET EXTREMITE JAGWIRE DE 5 CM | Unité | GASTROENTEROLOGIE- CONSOMMABLES DE SPHINCTEROTOMIE ENDOSCOPIQUE (GUIDES, SPHINCTEROTOMES, DILATATEURS, BALLONS, EXTRACTEURS, DRAINS NASOBILIAIRES, ETC,,,) | 25
TOTAL HORS TVA
TAUX TVA (...%)
TOTAL TTC
Fait à ………………………. Le …………………………
(Signature et cachet du concurrent)
LOT FONGIBLES SPECIFIQUES N°62
N° DE PRIX | DESIGNATIONS | UNITE DE MESURE | CLASSES SPECIFIQUES | QUANTITE | PRIX UNITAIRE H.T | TOTAL H.T
1 | KIT GASTROSTOMIE 24G PER-ENDOSCOPIQUE | Unité | GASTROENTEROLOGIE- CONSOMMABLES DE SPHINCTEROTOMIE ENDOSCOPIQUE (GUIDES, SPHINCTEROTOMES, DILATATEURS, BALLONS, EXTRACTEURS, DRAINS NASOBILIAIRES, ETC,,,) | 10
TOTAL HORS TVA
TAUX TVA (...%)
TOTAL TTC
Fait à ………………………. Le …………………………
(Signature et cachet du concurrent)
LOT FONGIBLES SPECIFIQUES N°63
N° DE PRIX | DESIGNATIONS | UNITE DE MESURE | CLASSES SPECIFIQUES | QUANTITE | PRIX UNITAIRE H.T | TOTAL H.T
1 | KIT MUCOSECTOMIE OESOPHAGIEN | Unité | GASTROENTEROLOGIE- CONSOMMABLES DE SPHINCTEROTOMIE ENDOSCOPIQUE (GUIDES, SPHINCTEROTOMES, DILATATEURS, BALLONS, EXTRACTEURS, DRAINS NASOBILIAIRES, ETC,,,) | 5
TOTAL HORS TVA
TAUX TVA (...%)
TOTAL TTC
Fait à ………………………. Le …………………………
(Signature et cachet du concurrent)
LOT FONGIBLES SPECIFIQUES N°64
N° DE PRIX | DESIGNATIONS | UNITE DE MESURE | CLASSES SPECIFIQUES | QUANTITE | PRIX UNITAIRE H.T | TOTAL H.T
1 | Paniers à corps étranger calibre 1,8mm | UNITE | GASTROENTEROLOGIE- CONSOMMABLES DE SPHINCTEROTOMIE ENDOSCOPIQUE (GUIDES, SPHINCTEROTOMES, DILATATEURS, BALLONS, EXTRACTEURS, DRAINS NASOBILIAIRES, ETC,,,) | 3
TOTAL HORS TVA
TAUX TVA (...%)
TOTAL TTC
Fait à ………………………. Le …………………………
(Signature et cachet du concurrent)
LOT FONGIBLES SPECIFIQUES N°65
N° DE PRIX | DESIGNATIONS | UNITE DE MESURE | CLASSES SPECIFIQUES | QUANTITE | PRIX UNITAIRE H.T | TOTAL H.T
1 | PINCE BIOPSIE RECTALE 30CMLONG | Unité | GASTROENTEROLOGIE- CONSOMMABLES DE SPHINCTEROTOMIE ENDOSCOPIQUE (GUIDES, SPHINCTEROTOMES, DILATATEURS, BALLONS, EXTRACTEURS, DRAINS NASOBILIAIRES, ETC,,,) | 10
TOTAL HORS TVA
TAUX TVA (...%)
TOTAL TTC
Fait à ………………………. Le …………………………
(Signature et cachet du concurrent)
LOT FONGIBLES SPECIFIQUES N°66
N° DE PRIX | DESIGNATIONS | UNITE DE MESURE | CLASSES SPECIFIQUES | QUANTITE | PRIX UNITAIRE H.T | TOTAL H.T
1 | PROTHESE PANCREATIQUE PLASTIQUE | UNITE | GASTROENTEROLOGIE- CONSOMMABLES DE SPHINCTEROTOMIE ENDOSCOPIQUE (GUIDES, SPHINCTEROTOMES, DILATATEURS, BALLONS, EXTRACTEURS, DRAINS NASOBILIAIRES, ETC,,,) | 20
TOTAL HORS TVA
TAUX TVA (...%)
TOTAL TTC
Fait à ………………………. Le …………………………
(Signature et cachet du concurrent)
LOT FONGIBLES SPECIFIQUES N°67
N° DE PRIX | DESIGNATIONS | UNITE DE MESURE | CLASSES SPECIFIQUES | QUANTITE | PRIX UNITAIRE H.T | TOTAL H.T
1 | SAC DOUBLE 2X3500ML ASCITE | Unité | GASTROENTEROLOGIE- CONSOMMABLES DE SPHINCTEROTOMIE ENDOSCOPIQUE (GUIDES, SPHINCTEROTOMES, DILATATEURS, BALLONS, EXTRACTEURS, DRAINS NASOBILIAIRES, ETC,,,) | 100
TOTAL HORS TVA
TAUX TVA (...%)
TOTAL TTC
Fait à ………………………. Le …………………………
(Signature et cachet du concurrent)
LOT FONGIBLES SPECIFIQUES N°68
N° DE PRIX | DESIGNATIONS | UNITE DE MESURE | CLASSES SPECIFIQUES | QUANTITE | PRIX UNITAIRE H.T | TOTAL H.T
1 | SET DE DRAINAGE EN QUEUE DE COCHON AVEC FREIN, DE 25 CM DE LONGUEUR- 6,8,10,12 ET 14 FR | Unité | GASTROENTEROLOGIE- CONSOMMABLES DE SPHINCTEROTOMIE ENDOSCOPIQUE (GUIDES, SPHINCTEROTOMES, DILATATEURS, BALLONS, EXTRACTEURS, DRAINS NASOBILIAIRES, ETC,,,) | 25
TOTAL HORS TVA
TAUX TVA (...%)
TOTAL TTC
Fait à ………………………. Le …………………………
(Signature et cachet du concurrent)
LOT FONGIBLES SPECIFIQUES N°69
N° DE PRIX | DESIGNATIONS | UNITE DE MESURE | CLASSES SPECIFIQUES | QUANTITE | PRIX UNITAIRE H.T | TOTAL H.T
1 | SONDE ANORECTAL ADULTE ET PEDIATRIQUE | Unité | GASTROENTEROLOGIE- CONSOMMABLES DE SPHINCTEROTOMIE ENDOSCOPIQUE (GUIDES, SPHINCTEROTOMES, DILATATEURS, BALLONS, EXTRACTEURS, DRAINS NASOBILIAIRES, ETC,,,) | 50
TOTAL HORS TVA
TAUX TVA (...%)
TOTAL TTC
Fait à ………………………. Le …………………………
(Signature et cachet du concurrent)
LOT FONGIBLES SPECIFIQUES N°70
N° DE PRIX | DESIGNATIONS | UNITE DE MESURE | CLASSES SPECIFIQUES | QUANTITE | PRIX UNITAIRE H.T | TOTAL H.T
1 | SONDE DE DECOMPRESSION COLIQUE 24 FR | Unité | GASTROENTEROLOGIE- CONSOMMABLES DE SPHINCTEROTOMIE ENDOSCOPIQUE (GUIDES, SPHINCTEROTOMES, DILATATEURS, BALLONS, EXTRACTEURS, DRAINS NASOBILIAIRES, ETC,,,) | 20
TOTAL HORS TVA
TAUX TVA (...%)
TOTAL TTC
Fait à ………………………. Le …………………………
(Signature et cachet du concurrent)
LOT FONGIBLES SPECIFIQUES N°71
N° DE PRIX | DESIGNATIONS | UNITE DE MESURE | CLASSES SPECIFIQUES | QUANTITE | PRIX UNITAIRE H.T | TOTAL H.T
1 | SONDE RECTALE ADULTE ET PEDIATRIQUE CH22, 24, 26 | Unité | GASTROENTEROLOGIE- CONSOMMABLES DE SPHINCTEROTOMIE ENDOSCOPIQUE (GUIDES, SPHINCTEROTOMES, DILATATEURS, BALLONS, EXTRACTEURS, DRAINS NASOBILIAIRES, ETC,,,) | 200
TOTAL HORS TVA
TAUX TVA (...%)
TOTAL TTC
Fait à ………………………. Le …………………………
(Signature et cachet du concurrent)
LOT FONGIBLES SPECIFIQUES N°72
N° DE PRIX | DESIGNATIONS | UNITE DE MESURE | CLASSES SPECIFIQUES | QUANTITE | PRIX UNITAIRE H.T | TOTAL H.T
1 | STENT DOUBLE BOUCLE PLASTIQUE, 12 CM, 7 A 10 FR | Unité | GASTROENTEROLOGIE- PROTHESES BILIAIRES PLASTIQUES ET METALLIQUES | 3
TOTAL HORS TVA
TAUX TVA (...%)
TOTAL TTC
Fait à ………………………. Le …………………………
(Signature et cachet du concurrent)
LOT FONGIBLES SPECIFIQUES N°73
N° DE PRIX | DESIGNATIONS | UNITE DE MESURE | CLASSES SPECIFIQUES | QUANTITE | PRIX UNITAIRE H.T | TOTAL H.T
1 | BT-CATH,ballon pour tamponnement intra-utérin : KIT DE CATHETER ET UTERINE BALLON TAMPONADE POUR POSTPARTUM HEMORRHAGIE INCLUS: BALLON, SET DE DRAINAGE INTRAUTERINE, CATHETER DOUBLE LUMIERES, 2 SERINGUES, SPIKE ET STOPCOCK POCHE | kit | GASTROENTEROLOGIE- PROTHESES BILIAIRES PLASTIQUES ET METALLIQUES | 2
TOTAL HORS TVA
TAUX TVA (...%)
TOTAL TTC
Fait à ………………………. Le …………………………
(Signature et cachet du concurrent)
LOT FONGIBLES SPECIFIQUES N°74
N° DE PRIX | DESIGNATIONS | UNITE DE MESURE | CLASSES SPECIFIQUES | QUANTITE | PRIX UNITAIRE H.T | TOTAL H.T
1 | CAPILLAIRE MANOMETRIE SOLAR GI | boite de 10 | GASTROENTEROLOGIE- CONSOMMABLES DE SPHINCTEROTOMIE ENDOSCOPIQUE (GUIDES, SPHINCTEROTOMES, DILATATEURS, BALLONS, EXTRACTEURS, DRAINS NASOBILIAIRES, ETC,,,) | 10
TOTAL HORS TVA
TAUX TVA (...%)
TOTAL TTC
Fait à ………………………. Le …………………………
(Signature et cachet du concurrent)
LOT FONGIBLES SPECIFIQUES N°75
N° DE PRIX | DESIGNATIONS | UNITE DE MESURE | CLASSES SPECIFIQUES | QUANTITE | PRIX UNITAIRE H.T | TOTAL H.T
1 | CATHETER DE DRAINAGE SKATER AVEC QUEUE DE COCHON 08 10 12 14 ET 16 FR | Unité | GASTROENTEROLOGIE- CONSOMMABLES DE SPHINCTEROTOMIE ENDOSCOPIQUE (GUIDES, SPHINCTEROTOMES, DILATATEURS, BALLONS, EXTRACTEURS, DRAINS NASOBILIAIRES, ETC,,,) | 120
TOTAL HORS TVA
TAUX TVA (...%)
TOTAL TTC
Fait à ………………………. Le …………………………
(Signature et cachet du concurrent)
LOT FONGIBLES SPECIFIQUES N°76
N° DE PRIX | DESIGNATIONS | UNITE DE MESURE | CLASSES SPECIFIQUES | QUANTITE | PRIX UNITAIRE H.T | TOTAL H.T
1 | CYSTOTOME | Unité | GASTROENTEROLOGIE- CONSOMMABLES DE SPHINCTEROTOMIE ENDOSCOPIQUE (GUIDES, SPHINCTEROTOMES, DILATATEURS, BALLONS, EXTRACTEURS, DRAINS NASOBILIAIRES, ETC,,,) | 30
TOTAL HORS TVA
TAUX TVA (...%)
TOTAL TTC
Fait à ………………………. Le …………………………
(Signature et cachet du concurrent)
LOT FONGIBLES SPECIFIQUES N°77
N° DE PRIX | DESIGNATIONS | UNITE DE MESURE | CLASSES SPECIFIQUES | QUANTITE | PRIX UNITAIRE H.T | TOTAL H.T
1 | DILATATEUR VASCULAIRE 08 10 12 ET 14 FR | Unité | GASTROENTEROLOGIE- CONSOMMABLES DE SPHINCTEROTOMIE ENDOSCOPIQUE (GUIDES, SPHINCTEROTOMES, DILATATEURS, BALLONS, EXTRACTEURS, DRAINS NASOBILIAIRES, ETC,,,) | 200
TOTAL HORS TVA
TAUX TVA (...%)
TOTAL TTC
Fait à ………………………. Le …………………………
(Signature et cachet du concurrent)
LOT FONGIBLES SPECIFIQUES N°78
N° DE PRIX | DESIGNATIONS | UNITE DE MESURE | CLASSES SPECIFIQUES | QUANTITE | PRIX UNITAIRE H.T | TOTAL H.T
1 | KIT POUR KYOPHOPLASTIE | UNITE | NEUROCHIRURGIE - PLAQUE D'OSTEOSYNTHESE | 4
TOTAL HORS TVA
TAUX TVA (...%)
TOTAL TTC
Fait à ………………………. Le …………………………
(Signature et cachet du concurrent)
LOT FONGIBLES SPECIFIQUES N°79
N° DE PRIX | DESIGNATIONS | UNITE DE MESURE | CLASSES SPECIFIQUES | QUANTITE | PRIX UNITAIRE H.T | TOTAL H.T
1 | VALVE DE DERIVATION HYDROCEPHALIE PROGRAMMABLE | UNITE | NEUROCHIRURGIE - PLAQUE D'OSTEOSYNTHESE | 4
TOTAL HORS TVA
TAUX TVA (...%)
TOTAL TTC
Fait à ………………………. Le …………………………
(Signature et cachet du concurrent)
LOT FONGIBLES SPECIFIQUES N°80
N° DE PRIX | DESIGNATIONS | UNITE DE MESURE | CLASSES SPECIFIQUES | QUANTITE | PRIX UNITAIRE H.T | TOTAL H.T
1 | RONDELLE OCCULAIRE | UNITE | OPHTALMOLOGIE - DISPOSITIFS A USAGE UNIQUE POUR LA POSE D'IMPLANTS SOUPLES | 5000
TOTAL HORS TVA
TAUX TVA (...%)
TOTAL TTC
Fait à ………………………. Le …………………………
(Signature et cachet du concurrent)
LOT FONGIBLES SPECIFIQUES N°81
N° DE PRIX | DESIGNATIONS | UNITE DE MESURE | CLASSES SPECIFIQUES | QUANTITE | PRIX UNITAIRE H.T | TOTAL H.T
1 | AIGUILLES PERIBULBARE G25*22MM | UNITE | OPHTALMOLOGIE - DISPOSITIFS A USAGE UNIQUE POUR LA POSE D'IMPLANTS SOUPLES | 500
TOTAL HORS TVA
TAUX TVA (...%)
TOTAL TTC
Fait à ………………………. Le …………………………
(Signature et cachet du concurrent)
LOT FONGIBLES SPECIFIQUES N°82
N° DE PRIX | DESIGNATIONS | UNITE DE MESURE | CLASSES SPECIFIQUES | QUANTITE | PRIX UNITAIRE H.T | TOTAL H.T
1 | FILTRE 0.2µM POUR PREPRARATION STERILE | UNITE | OPHTALMOLOGIE - DISPOSITIFS A USAGE UNIQUE POUR LA POSE D'IMPLANTS SOUPLES | 200
TOTAL HORS TVA
TAUX TVA (...%)
TOTAL TTC
Fait à ………………………. Le …………………………
(Signature et cachet du concurrent)
LOT FONGIBLES SPECIFIQUES N°83
N° DE PRIX | DESIGNATIONS | UNITE DE MESURE | CLASSES SPECIFIQUES | QUANTITE | PRIX UNITAIRE H.T | TOTAL H.T
1 | SYNTHETIQUE RESORBABLE 7/0CR LONGUE | UNITE | OPHTALMOLOGIE - DISPOSITIFS A USAGE UNIQUE POUR LA POSE D'IMPLANTS SOUPLES | 1000
TOTAL HORS TVA
TAUX TVA (...%)
TOTAL TTC
Fait à ………………………. Le …………………………
(Signature et cachet du concurrent)
LOT FONGIBLES SPECIFIQUES N°84
N° DE PRIX | DESIGNATIONS | UNITE DE MESURE | CLASSES SPECIFIQUES | QUANTITE | PRIX UNITAIRE H.T | TOTAL H.T
1 | GAZ SF6 UU A LIVRE EN : C3 F 8 ET SF6 | UNITE | OPHTALMOLOGIE - DISPOSITIFS A USAGE UNIQUE POUR LA POSE D'IMPLANTS SOUPLES | 60
TOTAL HORS TVA
TAUX TVA (...%)
TOTAL TTC
Fait à ………………………. Le …………………………
(Signature et cachet du concurrent)
LOT FONGIBLES SPECIFIQUES N°85
N° DE PRIX | DESIGNATIONS | UNITE DE MESURE | CLASSES SPECIFIQUES | QUANTITE | PRIX UNITAIRE H.T | TOTAL H.T
1 | CASSETTE ALCON INTERPID 45° | UNITE | OPHTALMOLOGIE - DISPOSITIFS A USAGE UNIQUE POUR LA POSE D'IMPLANTS SOUPLES | 1000
TOTAL HORS TVA
TAUX TVA (...%)
TOTAL TTC
Fait à ………………………. Le …………………………
(Signature et cachet du concurrent)
LOT FONGIBLES SPECIFIQUES N°86
N° DE PRIX | DESIGNATIONS | UNITE DE MESURE | CLASSES SPECIFIQUES | QUANTITE | PRIX UNITAIRE H.T | TOTAL H.T
1 | SONDE VITRECTOMIE INFINITY | UNITE | OPHTALMOLOGIE - DISPOSITIFS A USAGE UNIQUE POUR LA POSE D'IMPLANTS SOUPLES | 200
TOTAL HORS TVA
TAUX TVA (...%)
TOTAL TTC
Fait à ………………………. Le …………………………
(Signature et cachet du concurrent)
LOT FONGIBLES SPECIFIQUES N°87
N° DE PRIX | DESIGNATIONS | UNITE DE MESURE | CLASSES SPECIFIQUES | QUANTITE | PRIX UNITAIRE H.T | TOTAL H.T
1 | IMPLANTS "BONE BRIDGE" | Unité | DENTISTERIE- PROTHESES ADJOINTES | 5
TOTAL HORS TVA
TAUX TVA (...%)
TOTAL TTC
Fait à ………………………. Le …………………………
(Signature et cachet du concurrent)
LOT FONGIBLES SPECIFIQUES N°88
N° DE PRIX | DESIGNATIONS | UNITE DE MESURE | CLASSES SPECIFIQUES | QUANTITE | PRIX UNITAIRE H.T | TOTAL H.T
1 | IMPLANTS DENTAIRES | Unité | DENTISTERIE- PROTHESES ADJOINTES | 50
TOTAL HORS TVA
TAUX TVA (...%)
TOTAL TTC
Fait à ………………………. Le …………………………
(Signature et cachet du concurrent)
LOT FONGIBLES SPECIFIQUES N°89
N° DE PRIX | DESIGNATIONS | UNITE DE MESURE | CLASSES SPECIFIQUES | QUANTITE | PRIX UNITAIRE H.T | TOTAL H.T
1 | Trousse angiographie caractéristiques : 01 Champ d’angiographie 240 x 320 cm 02 Fenêtres fémorales adhésives, 02 Panneaux larges transparents pour les commandes de la table d’angiographie, renfort absorbant 80 x 240 cm 02 Casaques standards XL 01 Cupule transparente 150 ml 01 Cupule bleue 250 ou 300 ml 01 Cupule 60 ml transparente 01 Couvre table 140 x 190 cm 01 Couvre table 140 x 160 cm 01 Housse d’ampli 60 x 90 cm 01 Housse élastiquée 110 x 95 cm 01 Plateau 40 x 27 x 7 cm 01 Seringue 5mL Luer 01 Seringue 10mL Luer 01 Seringue 10mL Lock 01 Badigeon 02 Paquets de compresses stériles sans file radioopaque. | UNITE | CONSOMMABLES NECESSAIRES A LA POSE D'ENDO-PROTHESES VASCULAIRES | 50
TOTAL HORS TVA
TAUX TVA (...%)
TOTAL TTC
Fait à ………………………. Le …………………………
(Signature et cachet du concurrent)
LOT FONGIBLES SPECIFIQUES N°90
N° DE PRIX | DESIGNATIONS | UNITE DE MESURE | CLASSES SPECIFIQUES | QUANTITE | PRIX UNITAIRE H.T | TOTAL H.T
1 | SQUID 18 LIQUIDE D EMBOLISATION | Unité | CONSOMMABLES NECESSAIRES A LA POSE D'ENDO-PROTHESES VASCULAIRES | 20
TOTAL HORS TVA
TAUX TVA (...%)
TOTAL TTC
Fait à ………………………. Le …………………………
(Signature et cachet du concurrent)
LOT FONGIBLES SPECIFIQUES N°91
N° DE PRIX | DESIGNATIONS | UNITE DE MESURE | CLASSES SPECIFIQUES | QUANTITE | PRIX UNITAIRE H.T | TOTAL H.T
1 | SQUID 12 LIQUIDE D EMBOLISATION | Unité | CONSOMMABLES NECESSAIRES A LA POSE D'ENDO-PROTHESES VASCULAIRES | 12
TOTAL HORS TVA
TAUX TVA (...%)
TOTAL TTC
LOT FONGIBLES SPECIFIQUES N°92
N° DE PRIX | DESIGNATIONS | UNITE DE MESURE | CLASSES SPECIFIQUES | QUANTITE | PRIX UNITAIRE H.T | TOTAL H.T
1 | CATHETER ARMEE DE SUPPORT | Unité | CONSOMMABLES NECESSAIRES A LA POSE D'ENDO-PROTHESES VASCULAIRES | 12
TOTAL HORS TVA
TAUX TVA (...%)
TOTAL TTC
Fait à ………………………. Le …………………………
(Signature et cachet du concurrent)
LOT FONGIBLES SPECIFIQUES N°93
N° DE PRIX | DESIGNATIONS | UNITE DE MESURE | CLASSES SPECIFIQUES | QUANTITE | PRIX UNITAIRE H.T | TOTAL H.T
1 | RACCORD Y à VALVE | Unité | CONSOMMABLES NECESSAIRES A LA POSE D'ENDO-PROTHESES VASCULAIRES | 200
TOTAL HORS TVA
TAUX TVA (...%)
TOTAL TTC
Fait à ………………………. Le …………………………
(Signature et cachet du concurrent)
LOT FONGIBLES SPECIFIQUES N°94
N° DE PRIX | DESIGNATIONS | UNITE DE MESURE | CLASSES SPECIFIQUES | QUANTITE | PRIX UNITAIRE H.T | TOTAL H.T
1 | Microsnare (Goose neck),matériel de retrait d’un coil au niveau d’un vaisseau intra crânien: 2mm (loop) X 175 cm | Unité | CONSOMMABLES NECESSAIRES A LA POSE D'ENDO-PROTHESES VASCULAIRES | 1
TOTAL HORS TVA
TAUX TVA (...%)
TOTAL TTC
Fait à ………………………. Le …………………………
(Signature et cachet du concurrent)
LOT FONGIBLES SPECIFIQUES N°95
N° DE PRIX | DESIGNATIONS | UNITE DE MESURE | CLASSES SPECIFIQUES | QUANTITE | PRIX UNITAIRE H.T | TOTAL H.T
1 | Microsnare (Goose neck),matériel de retrait d’un coil au niveau d’un vaisseau intra crânien: 4mm (loop) X 200 cm | Unité | CONSOMMABLES NECESSAIRES A LA POSE D'ENDO-PROTHESES VASCULAIRES | 1
TOTAL HORS TVA
TAUX TVA (...%)
TOTAL TTC
Fait à ………………………. Le …………………………
(Signature et cachet du concurrent)
LOT FONGIBLES SPECIFIQUES N°96
N° DE PRIX | DESIGNATIONS | UNITE DE MESURE | CLASSES SPECIFIQUES | QUANTITE | PRIX UNITAIRE H.T | TOTAL H.T
1 | Stents carotidiens: (7x30) | Unité | CONSOMMABLES NECESSAIRES A LA POSE D'ENDO-PROTHESES VASCULAIRES | 2
TOTAL HORS TVA
TAUX TVA (...%)
TOTAL TTC
Fait à ………………………. Le …………………………
(Signature et cachet du concurrent)
LOT FONGIBLES SPECIFIQUES N°97
N° DE PRIX | DESIGNATIONS | UNITE DE MESURE | CLASSES SPECIFIQUES | QUANTITE | PRIX UNITAIRE H.T | TOTAL H.T
1 | Stents carotidiens: (9x40) | Unité | CONSOMMABLES NECESSAIRES A LA POSE D'ENDO-PROTHESES VASCULAIRES | 2
TOTAL HORS TVA
TAUX TVA (...%)
TOTAL TTC
Fait à ………………………. Le …………………………
(Signature et cachet du concurrent)
LOT FONGIBLES SPECIFIQUES N°98
N° DE PRIX | DESIGNATIONS | UNITE DE MESURE | CLASSES SPECIFIQUES | QUANTITE | PRIX UNITAIRE H.T | TOTAL H.T
1 | Micro Guide hydrophile 0,014 inch avec longueur de 200 cm | UNITE | CONSOMMABLES NECESSAIRES A LA POSE D'ENDO-PROTHESES VASCULAIRES | 20
TOTAL HORS TVA
TAUX TVA (...%)
TOTAL TTC
Fait à ………………………. Le …………………………
(Signature et cachet du concurrent)
LOT FONGIBLES SPECIFIQUES N°99
N° DE PRIX | DESIGNATIONS | UNITE DE MESURE | CLASSES SPECIFIQUES | QUANTITE | PRIX UNITAIRE H.T | TOTAL H.T
1 | Micro guide hydrophile de 008 inch avec longueur de 200 cm | UNITE | CONSOMMABLES NECESSAIRES A LA POSE D'ENDO-PROTHESES VASCULAIRES | 6
TOTAL HORS TVA
TAUX TVA (...%)
TOTAL TTC
Fait à ………………………. Le …………………………
(Signature et cachet du concurrent)
LOT FONGIBLES SPECIFIQUES N°100
N° DE PRIX | DESIGNATIONS | UNITE DE MESURE | CLASSES SPECIFIQUES | QUANTITE | PRIX UNITAIRE H.T | TOTAL H.T
1 | Micro guide hydrophile de 007 inch avec longueur de 200 cm | UNITE | CONSOMMABLES NECESSAIRES A LA POSE D'ENDO-PROTHESES VASCULAIRES | 12
TOTAL HORS TVA
TAUX TVA (...%)
TOTAL TTC
Fait à ………………………. Le …………………………
(Signature et cachet du concurrent)
LOT FONGIBLES SPECIFIQUES N°101
N° DE PRIX | DESIGNATIONS | UNITE DE MESURE | CLASSES SPECIFIQUES | QUANTITE | PRIX UNITAIRE H.T | TOTAL H.T
1 | Micro cathéter avec deux marqueurs distaux de 150 cm avec bout distal à 1,7 F et courbure 45° | UNITE | CONSOMMABLES NECESSAIRES A LA POSE D'ENDO-PROTHESES VASCULAIRES | 10
TOTAL HORS TVA
TAUX TVA (...%)
TOTAL TTC
Fait à ………………………. Le …………………………
(Signature et cachet du concurrent)
LOT FONGIBLES SPECIFIQUES N°102
N° DE PRIX | DESIGNATIONS | UNITE DE MESURE | CLASSES SPECIFIQUES | QUANTITE | PRIX UNITAIRE H.T | TOTAL H.T
1 | Micro cathéter avec deux marqueurs distaux de 150 cm avec bout distal à 1,7 F droit | UNITE | CONSOMMABLES NECESSAIRES A LA POSE D'ENDO-PROTHESES VASCULAIRES | 10
TOTAL HORS TVA
TAUX TVA (...%)
TOTAL TTC
Fait à ………………………. Le …………………………
(Signature et cachet du concurrent)
LOT FONGIBLES SPECIFIQUES N°103
N° DE PRIX | DESIGNATIONS | UNITE DE MESURE | CLASSES SPECIFIQUES | QUANTITE | PRIX UNITAIRE H.T | TOTAL H.T
1 | Micro cathéter avec deux marqueurs distaux de 150 cm avec bout distal à 1,7 F et courbure 90° | UNITE | CONSOMMABLES NECESSAIRES A LA POSE D'ENDO-PROTHESES VASCULAIRES | 2
TOTAL HORS TVA
TAUX TVA (...%)
TOTAL TTC
Fait à ………………………. Le …………………………
(Signature et cachet du concurrent)
LOT FONGIBLES SPECIFIQUES N°104
N° DE PRIX | DESIGNATIONS | UNITE DE MESURE | CLASSES SPECIFIQUES | QUANTITE | PRIX UNITAIRE H.T | TOTAL H.T
1 | Micro cathéter flux dépendant à souplesse progressive avec bout distal à 1,2 F | UNITE | CONSOMMABLES NECESSAIRES A LA POSE D'ENDO-PROTHESES VASCULAIRES | 6
TOTAL HORS TVA
TAUX TVA (...%)
TOTAL TTC
Fait à ………………………. Le …………………………
(Signature et cachet du concurrent)
LOT FONGIBLES SPECIFIQUES N°105
N° DE PRIX | DESIGNATIONS | UNITE DE MESURE | CLASSES SPECIFIQUES | QUANTITE | PRIX UNITAIRE H.T | TOTAL H.T
1 | TROCART BIOPSIE OSTEOMEDULAIRE, AIGUILLE D'ASPIRATION MEDYULOGRAMME 11, 13 14 et 15G * 2, 3,4 ET 8 CM | Unité | CONSOMMABLES NECESSAIRES A LA POSE D'ENDO-PROTHESES VASCULAIRES | 200
TOTAL HORS TVA
TAUX TVA (...%)
TOTAL TTC
Fait à ………………………. Le …………………………
(Signature et cachet du concurrent)
LOT FONGIBLES SPECIFIQUES N°106
N° DE PRIX | DESIGNATIONS | UNITE DE MESURE | CLASSES SPECIFIQUES | QUANTITE | PRIX UNITAIRE H.T | TOTAL H.T
1 | TROCART BIOPSIE SEMIAUTOMATIQUE AVEC COAXIAL INCLUS 16-18X10 ET 16-18X15 , COAXIAL 15X 5,1-9,1 ET 17X4,3-9,3 | Unité | CONSOMMABLES NECESSAIRES A LA POSE D'ENDO-PROTHESES VASCULAIRES | 200
TOTAL HORS TVA
TAUX TVA (...%)
TOTAL TTC
Fait à ………………………. Le …………………………
(Signature et cachet du concurrent)
LOT FONGIBLES SPECIFIQUES N°107
N° DE PRIX | DESIGNATIONS | UNITE DE MESURE | CLASSES SPECIFIQUES | QUANTITE | PRIX UNITAIRE H.T | TOTAL H.T
1 | Micro cathter à embout détachable de 1,5 , 3 et 6 cm | Unité | CONSOMMABLES NECESSAIRES A LA POSE D'ENDO-PROTHESES VASCULAIRES | 18
TOTAL HORS TVA
TAUX TVA (...%)
TOTAL TTC
Fait à ………………………. Le …………………………
(Signature et cachet du concurrent)
LOT FONGIBLES SPECIFIQUES N°108
N° DE PRIX | DESIGNATIONS | UNITE DE MESURE | CLASSES SPECIFIQUES | QUANTITE | PRIX UNITAIRE H.T | TOTAL H.T
1 | Cathéter intermédiaire d’accès distal 4F, 5F ET 6F | Unité | CONSOMMABLES NECESSAIRES A LA POSE D'ENDO-PROTHESES VASCULAIRES | 30
TOTAL HORS TVA
TAUX TVA (...%)
TOTAL TTC
Fait à ………………………. Le …………………………
(Signature et cachet du concurrent)
LOT FONGIBLES SPECIFIQUES N°109
N° DE PRIX | DESIGNATIONS | UNITE DE MESURE | CLASSES SPECIFIQUES | QUANTITE | PRIX UNITAIRE H.T | TOTAL H.T
1 | Cathéter porteur à ballon, Cathéter guide 8F à double lumière pour thrombectomie et test d’occlusion, Longueur 100 cm | Unité | CONSOMMABLES NECESSAIRES A LA POSE D'ENDO-PROTHESES VASCULAIRES | 10
TOTAL HORS TVA
TAUX TVA (...%)
TOTAL TTC
Fait à ………………………. Le …………………………
(Signature et cachet du concurrent)
LOT FONGIBLES SPECIFIQUES N°110
N° DE PRIX | DESIGNATIONS | UNITE DE MESURE | CLASSES SPECIFIQUES | QUANTITE | PRIX UNITAIRE H.T | TOTAL H.T
1 | Microcathéter pour thrombectomie, Diamètre interne 0,21’’,Diamègre externe proximal-distal :2,7-2,1F,Extrémité : MP | Unité | CONSOMMABLES NECESSAIRES A LA POSE D'ENDO-PROTHESES VASCULAIRES | 10
TOTAL HORS TVA
TAUX TVA (...%)
TOTAL TTC
Fait à ………………………. Le …………………………
(Signature et cachet du concurrent)
LOT FONGIBLES SPECIFIQUES N°111
N° DE PRIX | DESIGNATIONS | UNITE DE MESURE | CLASSES SPECIFIQUES | QUANTITE | PRIX UNITAIRE H.T | TOTAL H.T
1 | Stent de retrait, 3x15 mm- 4X20, 6X30 (4,8,2 UNITES RESPECTIVEMENT) | Unité | CONSOMMABLES NECESSAIRES A LA POSE D'ENDO-PROTHESES VASCULAIRES | 19
TOTAL HORS TVA
TAUX TVA (...%)
TOTAL TTC
Fait à ………………………. Le …………………………
(Signature et cachet du concurrent)
LOT FONGIBLES SPECIFIQUES N°112
N° DE PRIX | DESIGNATIONS | UNITE DE MESURE | CLASSES SPECIFIQUES | QUANTITE | PRIX UNITAIRE H.T | TOTAL H.T
1 | Coils en platine pour l’embolisation des artères neurologiques : COMPLEXE POUR CAGE DIMENSION DU COIL 7-22 (2), COMPLEXE POUR CAGE DIMENSION DU COIL 9-33 (2), HELICOIDAL HYPERSOUPLE (HYPERSOFT) 3-4 (4), 3-6 (1), 4-4 (1), 4-6 (2), 4-8 (1), 5-6 (1), 5-8 (1), 6-6 (1) | UNITE | CONSOMMABLES NECESSAIRES A LA POSE D'ENDO-PROTHESES VASCULAIRES | 16
2 | Système de largage des coils | UNITE |  | 4
TOTAL HORS TVA
TAUX TVA (...%)
TOTAL TTC
Fait à ………………………. Le …………………………
(Signature et cachet du concurrent)
LOT FONGIBLES SPECIFIQUES N°113
N° DE PRIX | DESIGNATIONS | UNITE DE MESURE | CLASSES SPECIFIQUES | QUANTITE | PRIX UNITAIRE H.T | TOTAL H.T
1 | Coil de neuroradiologie interventionnelle, Coils en platinium Pusher flexible, 3 unités de chaque taille 10X34, 11X37, 12X40, 13X43, 14X47, 15X50, 16X55, 18X60, 20X65, 22X65, 24X65 | UNITE | CONSOMMABLES NECESSAIRES A LA POSE D'ENDO-PROTHESES VASCULAIRES | 38
2 | Matériel de détachement éléctrique compatibles avec les coils à largage éléctrique | UNITE |  | 5
TOTAL HORS TVA
TAUX TVA (...%)
TOTAL TTC
Fait à ………………………. Le …………………………
(Signature et cachet du concurrent)
LOT FONGIBLES SPECIFIQUES N°114
N° DE PRIX | DESIGNATIONS | UNITE DE MESURE | CLASSES SPECIFIQUES | QUANTITE | PRIX UNITAIRE H.T | TOTAL H.T
1 | BACKFLUSH PASSIVE ET ACTIVE A USAGE UNIQUE 23 G | Unité | OPHTALMOLOGIE - DISPOSITIFS A USAGE UNIQUE POUR LA POSE D'IMPLANTS SOUPLES | 5
2 | PINCE ILM A USAGE UNIQUE 23G (CRIESHABER REVOLUTION ) | Unité |  | 5
3 | Pince assymétrique à usage unique 23 G | Unité |  | 5
4 | Ciseau courbe à usage unique23 G | Unité |  | 5
5 | Pince END GRASSPING à usage unique 23 G | Unité |  | 5
6 | Pince MAXI GRIFFE à usage unique 20G | Unité |  | 5
7 | Pince SERRATED FORCEPS à usage unique 20G | Unité |  | 5
TOTAL HORS TVA
TAUX TVA (...%)
TOTAL TTC
Fait à ………………………. Le …………………………
(Signature et cachet du concurrent)
LOT FONGIBLES SPECIFIQUES N°115
N° DE PRIX | DESIGNATIONS | UNITE DE MESURE | CLASSES SPECIFIQUES | QUANTITE | PRIX UNITAIRE H.T | TOTAL H.T
1 | Lame de larygoscope à usage unique:Materiel Fog-free medical-grade optical polymer, DIFFETENT TAILLE N°1, 2, 3, 4 , LIVRE AVEC : 15 VIDEO LARYNGOSCOPE, taille 180 mm x 68 mm x 110 mm, poids 200 g, energie 3.6V lithium battery pack(c. 250 minutes), haute intensité LED, affichage 2.5" LCD en couleur, Camera CMOS, Materiels : thermoplastiques durables wavec core structuré renforcé. latex free avec garantie de 36 mois | BTE DE 50 | AGRAFEUSES AUTOMATIQUES A USAGE UNIQUE OU RECHARGES A USAGE UNIQUE POUR AGRAFEUSES MECANIQUES | 200
TOTAL HORS TVA
TAUX TVA (...%)
TOTAL TTC
Fait à ………………………. Le …………………………
(Signature et cachet du concurrent)
LOT FONGIBLES SPECIFIQUES N°116
N° DE PRIX | DESIGNATIONS | UNITE DE MESURE | CLASSES SPECIFIQUES | QUANTITE | PRIX UNITAIRE H.T | TOTAL H.T
1 | Dispositif de compression radiale Io avec les différentes tailles 24.5, 27 et 29 | Unité | Chirurgie vasculaire et cardiovasculaire - Prothèses et endo-prothèses (stents) vasculaires | 5
2 | Guide 0.025 droit en PTFE | Unité |  | 5
3 | Guide coronaire 0.014 Metis | Unité |  | 5
4 | Valve hémostatique avec poussoir (inclus la tubulure) | Unité |  | 5
5 | Tête de pression compatible avec sortie moniteur Siemens | Unité |  | 5
6 | Rampe à 2 voies avec une tubulure dédiée au produit de contraste, une autre dédiée à la ligne de pression, et une seringue pour injecter des volumes élevés | Unité |  | 5
7 | Système Lasso | Unité |  | 5
TOTAL HORS TVA
TAUX TVA (...%)
TOTAL TTC
Fait à ………………………. Le …………………………
(Signature et cachet du concurrent)
LOT FONGIBLES SPECIFIQUES N°117
N° DE PRIX | DESIGNATIONS | UNITE DE MESURE | CLASSES SPECIFIQUES | QUANTITE | PRIX UNITAIRE H.T | TOTAL H.T
1 | Ballon d’angioplastie coronaire Sprinter (la taille du ballon sera laissée à la discrétion de l'opérateur), **Remarques importantes :Le fournisseur doit s’engager à assurer le suivi du stock pour éviter toute péremption du matériel acheté | unité | Chirurgie vasculaire et cardiovasculaire - Consommables nécessaires à la pose d'endo-prothèses vasculaires | 40
2 | Ballon d’angioplastie coronaire non compliant Sprinter NC (taille du ballon sera laissée à la discrétion de l’opérateur) **Remarques importantes :Le fournisseur doit s’engager à assurer le suivi du stock pour éviter toute péremption du matériel acheté | unité |  | 60
3 | Stent coronaire Integrity (la taille du stent sera laissée à la discrétion de l'opérateur), **Remarques importantes :Le fournisseur doit s’engager à assurer le suivi du stock pour éviter toute péremption du matériel acheté | unité |  | 40
4 | Stent actif Resolute, **Remarques importantes :Le fournisseur doit s’engager à assurer le suivi du stock pour éviter toute péremption du matériel acheté | unité |  | 60
5 | Guiding catheter | unité |  | 40
6 | Kit d’inflation comprenant: un inflateur, un connecteur en Y, un torqueur et une rallonge. | unité |  | 10
7 | Cathéter d’aspiration Export | unité |  | 5
8 | Sonde de stimulation | unité |  | 50
TOTAL HORS TVA
TAUX TVA (...%)
TOTAL TTC
Fait à ………………………. Le …………………………
(Signature et cachet du concurrent)
LOT FONGIBLES SPECIFIQUES N°118
N° DE PRIX | DESIGNATIONS | UNITE DE MESURE | CLASSES SPECIFIQUES | QUANTITE | PRIX UNITAIRE H.T | TOTAL H.T
1 | Broche de kirschner 16, 18, 20, 22 | UNITE | TRAUMATOLOGIE ORTHOPEDIE: PLAQUES D'OSTEOSYNTHESE DE TOUT TYPE, CLOUS INTRA CANALAIRE, FIXATEURS EXTERNES, PROTH7SE FEMORALEDE GENOU, PATELLAIRE, DE HANCHE | 175
2 | Broche de maitezou en titane | UNITE |  | 175
3 | Ciment chirurgicale à viscosité standard | UNITE |  | 3
4 | Ciment chirurgicale aux antibiotiques | UNITE |  | 20
5 | Clou de fémur différents tailles et f avec 4 vis de verrouillage avec système de visé externe. | UNITE |  | 10
6 | Clou gamma court et long f 10 et 11. | UNITE |  | 10
7 | Clou humérus en acier Inox différents tailles et f avec système de visé externe avec 4 vis de verrouillage. | UNITE |  | 5
8 | Clou jambe différentes tailles et f avec 4 vis de verrouillage avec système de visé externe | UNITE |  | 10
9 | Clou rétrograde du fémur. | UNITE |  | 1
10 | Cotyle Tripode double mobilite non cimentee | UNITE |  | 1
11 | Croix de Kerboul en différentes tailles. | UNITE |  | 1
12 | Fixateur externe d’Hoffman mb sup diaphysaire avec fiches | UNITE |  | 2
13 | Fixateur externe Hoffman membre Inférieur avec fiches. | UNITE |  | 5
14 | Fixateur externe orthofix epiphysaire et diaphysaire avec fiches | UNITE |  | 4
15 | Fixateur externe orthofix membre sup diaphysaire avec fiches | UNITE |  | 1
16 | Mini fixateur main. (tige filettée avec fente). | UNITE |  | 1
17 | Plaque proximale humérale différente taille droite et gauche. | UNITE |  | 5
18 | Plaque ⅓ tube différentes tailles. | UNITE |  | 15
19 | Plaque clavicule verrouillé | UNITE |  | 15
20 | Plaque console spéciale radius en différentes tailles en T. | UNITE |  | 6
21 | Plaque d’ostéotomie d’ouverture - ostéoplus. | UNITE |  | 15
22 | Plaque DCP radius différentes tailles. | UNITE |  | 15
23 | Plaque DCS + vis cervical | UNITE |  | 15
24 | Plaque DHS + vis cervical | UNITE |  | 15
25 | Plaque Distale fémur verrouillé | UNITE |  | 15
26 | Plaque Distale tibia verrouillé | UNITE |  | 15
27 | Plaque en T extrémité inférieure du radius verrouillé + vis de verrouillage 3,5mm | UNITE |  | 2
28 | Plaque en Trefle extrémité inférieure à différentes tailles du Tibia. | UNITE |  | 3
29 | Plaque en T extrémité plateux tibial | UNITE |  | 20
30 | Plaque étroite tibia | UNITE |  | 20
31 | Plaque fémur distal gauche et droite. | UNITE |  | 2
32 | Plaque femur proximal gauche et droite | UNITE |  | 2
33 | Plaque Large de fémur | UNITE |  | 2
34 | Plaque Lecsestre droite et gauche en différentes tailles. | UNITE |  | 2
35 | Plaque Lecsestre droite et gauche en différentes tailles. | UNITE |  | 5
36 | Plaque prémoulée cotyle | UNITE |  | 2
37 | Plaque proximal humérus verrouillé | UNITE |  | 2
38 | Plaque proximal tibia verrouillé | UNITE |  | 2
39 | Plaque spéciale calcanéum. | UNITE |  | 1
40 | Plaque spéciale olécrane à crochet avec vis 3,5 | UNITE |  | 1
41 | Prothese de Moore | UNITE |  | 5
42 | Prothese epaule cephalique avec système ancillaire universel | UNITE |  | 5
43 | Prothese intermédiaire | UNITE |  | 5
44 | Prothèse Totale Inverse avec Système ancillaire universel pour pose de 3 type de prothèse | UNITE |  | 5
45 | PTE (Prothèse totale d’épaule)avec Système ancillaire universel pour pose de 3 type de prothèse | UNITE |  | 5
46 | PTEpaule inversée avec système ancillaire universel | UNITE |  | 10
47 | PTG (prothèse Totale de Genou) charnière Rotatoire | UNITE |  | 5
48 | PTG (prothèse Totale de Genou) totale postéro stabilisée cimentée avec referentiel posterieur | UNITE |  | 5
49 | PTG cimentée avec référentiel post | UNITE |  | 5
50 | PTG FHK ( référentiel post , rotule inlay , guide sur mesure ) | UNITE |  | 5
51 | PTH cimentée cotyle semi retentif coriolis | UNITE |  | 1
52 | PTH double mobilité cimentee avec different col ( -5, -3,5, 0, +3,5, +7,+10) | UNITE |  | 4
53 | PTH double mobilité non cimentee avec different col | UNITE |  | 4
54 | PTH non cimentée cotyle | UNITE |  | 4
55 | Substitut Osseux | UNITE |  | 5
56 | Système de fixation cervicale antérieure en Titane | UNITE |  | 6
57 | Système du fixation lombaire en titane (4vis crochet et tige) | UNITE |  | 8
58 | Systeme TLS pour LCA( greffe courte) | UNITE |  | 1
59 | Tige fémorale de reprise verrouillée non cimentée. | UNITE |  | 1
60 | vis AO 3,5 | UNITE |  | 205
61 | vis AO 4,5 | UNITE |  | 50
62 | Vis AO spongieux f 4 – 6.5 | UNITE |  | 95
63 | Vis canulés spongieux 7. | UNITE |  | 7
64 | Vis d’Herbert scaphoïde 2,7 -3,5 | UNITE |  | 7
65 | Vis d’interface métallique en différents tailles. | UNITE |  | 4
66 | Vis de verrouillage diam 3,5 | UNITE |  | 100
67 | Vis de verrouillage diam 5. | UNITE |  | 100
68 | Vis de verrouillage spongieux diam 3,5 | UNITE |  | 100
69 | Vis de verrouillage spongieux diam 6,5 | UNITE |  | 100
TOTAL HORS TVA
TAUX TVA (...%)
TOTAL TTC
Fait à ………………………. Le …………………………
(Signature et cachet du concurrent)
LOT FONGIBLES SPECIFIQUES N°119
N° DE PRIX | DESIGNATIONS | UNITE DE MESURE | CLASSES SPECIFIQUES | QUANTITE | PRIX UNITAIRE H.T | TOTAL H.T
1 | Ancre | UNITE | TTRAUMATOLOGIE ORTHOPEDIE: PLAQUES D'OSTEOSYNTHESE DE TOUT TYPE, CLOUS INTRA CANALAIRE, FIXATEURS EXTERNES, PROTH7SE FEMORALEDE GENOU, PATELLAIRE, DE HANCHE | 10
2 | Arthroplastie main IPP – MCP | UNITE |  | 2
3 | Arthroplastie poignet. | UNITE |  | 2
4 | Cages cervicales | UNITE |  | 1
5 | Clamps en titane composé d'une tresse en polystère et d'une vis de blocage pour la réalisation d'une correction plus anatomique et moins traumatique | UNITE |  | 1
6 | Clou trochanterien gamma stérile avec viseur en carbone (long) | UNITE |  | 5
7 | Clou trochanterien gamma stérile avec viseur en carbone (standard) | UNITE |  | 47
8 | Crochet pour fixation composé de 4 crochets pediculaire | UNITE |  | 1
9 | Fixation sacrale composé de 2 vis et de 2 domino | UNITE |  | 12
10 | PROTHESE TOTALE DE RECONSTRUCTION DE LA HANCHE AVEC TIGE REVITAN COMPLETE : 01TIGE REVITANE PROXIMALE ET DISTALE, 01 SHELL TRILOGY VISSEE, 01 INSERT TRILOGY, 01 TETE /28, 03 VIS POUR PTH | UNITE |  | 6
11 | PTE | UNITE |  | 2
12 | PTG de première intention | UNITE |  | 15
13 | Tige titane L 500mm | UNITE |  | 1
14 | Tight trope (pour disjonction acromio claviculaire). | UNITE |  | 2
15 | Vis d’interface résorbable en différents tailles. | UNITE |  | 2
16 | Vis d'Herbert | UNITE |  | 1
17 | Vis d'intéreférence | UNITE |  | 2
18 | Vis polyaxiale long: 35mm à 60mm / largeur: 4,5mm à 8 mm | UNITE |  | 2
19 | Vis polyaxiale long: 35mm à 60mm / largeur: 4mm à 7mm | UNITE |  | 2
TOTAL HORS TVA
TAUX TVA (...%)
TOTAL TTC
Fait à ………………………. Le …………………………
(Signature et cachet du concurrent)
LOT FONGIBLES SPECIFIQUES N°120
N° DE PRIX | DESIGNATIONS | UNITE DE MESURE | CLASSES SPECIFIQUES | QUANTITE | PRIX UNITAIRE H.T | TOTAL H.T
1 | Agraffes de Blount différentes tailles et formes avec jeu complet | UNITE | TRAUMATOLOGIE ORTHOPEDIE: PLAQUES D'OSTEOSYNTHESE DE TOUT TYPE, CLOUS INTRA CANALAIRE, FIXATEURS EXTERNES, PROTH7SE FEMORALEDE GENOU, PATELLAIRE, DE HANCHE | 80
2 | Ancre autotarodeuse pour suture de la coiffe des rotateurs avec deux fils sertis avec jeu complet | UNITE |  | 30
3 | Ancre de réinsertion de la coiffe en titane avec 2 fils avec jeu complet | UNITE |  | 30
4 | Broches de Kirshner différentes taillee | UNITE |  | 175
5 | Broches de Métaizeau différentes tailles | UNITE |  | 175
6 | Cassette arthropompe adaptable conmed | UNITE |  | 20
7 | Ciment chirurgical aux antibiotiques | UNITE |  | 20
8 | ciment chirurgical standard | UNITE |  | 3
9 | Clou centromédullaire fémur avce 4 vis verouillage non stérile avec jeu complet et ancillaire | UNITE |  | 10
10 | Clou centromédullaire fémur avce 4 vis verouillage stériles avec jeu complet et ancillaire | UNITE |  | 50
11 | Clou centromédullaire humérus avce 4 vis verouillage non stériles avec jeu complet et ancillaire | UNITE |  | 10
12 | Clou centromédullaire humérus avce 4 vis verouillage stériles avec jeu complet et ancillaire | UNITE |  | 50
13 | Clou centromédullaire tibia avce 4 vis verouillage stériles avec jeu complet et ancillaire | UNITE |  | 10
14 | Clou centromédullaire tibia avce 4 vis verouillage non stériles avec jeu complet et ancillaire | UNITE |  | 50
15 | clou de steinmann différents diamètres | UNITE |  | 10
16 | Clou rétrograde fémur avce 4 vis verouillage non stériles avec jeu complet et ancillaire | UNITE |  | 1
17 | Clou rétrograde fémur avce 4 vis verouillage stériles avec jeu complet et ancillaire | UNITE |  | 1
18 | clou trachantérien long avec vis cervical vis de blocage et 2 vis de verouillage distal avec jeu complet et ancillaire | UNITE |  | 20
19 | clou trachantérien standard avec vis cervical vis de blocage et 1 vis de verouillage distal avec jeu complet et ancillaire | UNITE |  | 35
20 | Cotyle cimenté avec jeu complet et ancillaire | UNITE |  | 1
21 | Cotyle double mobilité cimenté avec jeu complet et ancillaire | UNITE |  | 1
22 | Cotyle double mobilité sans ciment avec jeu complet et ancillaire | UNITE |  | 1
23 | Cotyle sans ciment avec jeu complet et ancillaire | UNITE |  | 1
24 | Couteau Shaver adaptable conmed | UNITE |  | 10
25 | Endo bouton métallique à longueur réglable pour fixation du transplant du lca avec jeu complet | UNITE |  | 5
26 | Fixateur externe pour membre inférieur | UNITE |  | 5
27 | Fixateur externe pour membre inférieur type othofix ou similaire | UNITE |  | 5
28 | Fixateur externe pour membre supérieur | UNITE |  | 1
29 | Fraise shaver adaptable conmed | UNITE |  | 1
30 | Kit de suture méniscale sous arthroscopie avec jeu complet | UNITE |  | 1
31 | Mini plaque pour phalange et métacarpe stérile avec jeu complet | UNITE |  | 7
32 | Mini vis corticale autotataudeuse 1,5 non stérile avec jeu complet | UNITE |  | 7
33 | Mini vis corticale autotataudeuse 1,5 stérile avec jeu complet | UNITE |  | 7
34 | Plaque 1/3 de tube non stérile avec jeu complet | UNITE |  | 30
35 | Plaque 1/3 de tube stérile avec jeu complet | UNITE |  | 20
36 | Plaque anatomique de l'humérus proximal non stérile avec jeu complet | UNITE |  | 15
37 | Plaque anatomique de l'humérus proximal stérile avec jeu complet | UNITE |  | 15
38 | Plaque anatomique verouillée de l'humérus proximal non stérile avec jeu complet | UNITE |  | 15
39 | Plaque anatomique verouillée de l'humérus proximal stérile avec jeu complet | UNITE |  | 15
40 | Plaque condylienne de l'extrêmité inférieure fémur non stérile avec jeu complet | UNITE |  | 15
41 | Plaque condylienne de l'extrêmité inférieure fémur stérile avec jeu complet | UNITE |  | 15
42 | Plaque condylienne verouillée de l'extrêmité inférieure fémur non stérile avec jeu complet | UNITE |  | 15
43 | Plaque condylienne verouillée de l'extrêmité inférieure fémur stérile avec jeu complet | UNITE |  | 15
44 | Plaque DCP spéciale radius non stériele avec jeu complet | UNITE |  | 15
45 | Plaque DCP spéciale radius stériele avec jeu complet | UNITE |  | 50
46 | Plaque DCP verouillée pour humérus non stérile avec jeu complet | UNITE |  | 15
47 | Plaque DCP verouillée spéciale radius stériele avec jeu complet | UNITE |  | 50
48 | Plaque DCP pour fémur diaphysaire non stérile avec jeu complet | UNITE |  | 15
49 | Plaque DCP pour fémur diaphysaire stérile avec jeu complet | UNITE |  | 50
50 | Plaque DCP pour humérus non stérile avec jeu complet | UNITE |  | 15
51 | Plaque DCP pour humérus stérile avec jeu complet | UNITE |  | 50
52 | Plaque DCP pour tubia diaphysaire non stérile avec jeu complet | UNITE |  | 15
53 | Plaque DCP pour tubia diaphysaire stérile avec jeu complet | UNITE |  | 100
54 | Plaque DCP pour verouillée tubia diaphysaire stérile avec jeu complet | UNITE |  | 15
55 | Plaque DCP verouillée spéciale radius non stériele avec jeu complet | UNITE |  | 50
56 | Plaque DCP verouillée pour fémur diaphysaire non stérile avec jeu complet | UNITE |  | 15
57 | Plaque DCP verouillée pour fémur diaphysaire stérile avec jeu complet | UNITE |  | 50
58 | Plaque DCP verouillée pour humérus stérile avec jeu complet | UNITE |  | 50
59 | Plaque DCS fémur avec vis cervicale et vis de compression non stériles avec jeu complet | UNITE |  | 8
60 | Plaque DCS fémur avec vis cervicale et vis de compression stériles avec jeu complet | UNITE |  | 8
61 | Plaque DHS fémur proximal avec vis cervicale non stériles avec jeu complet | UNITE |  | 8
62 | Plaque DHS fémur proximal avec vis cervicaleet vis de compression stériles avec jeu complet | UNITE |  | 8
63 | Plaque d'ouverture tibiale à cale stérile avec jeu complet | UNITE |  | 15
64 | Plaque d'ouverture tibiale à cale non stérile avec jeu complet | UNITE |  | 15
65 | Plaque Lecestre droite et gauche non stérile avec jeu complet | UNITE |  | 2
66 | Plaque Lecestre droite et gauche stérile avec jeu complet | UNITE |  | 5
67 | Plaque Lecestre verouillée droite et gauche non stérile avec jeu complet | UNITE |  | 2
68 | Plaque Lecestre verouillée droite et gauche stérile avec jeu complet | UNITE |  | 5
69 | Plaque proximale tibiale verouillée en T non stérile avec jeu complet | UNITE |  | 2
70 | Plaque proximale tibiale de reconstruction non stérile avec jeu complet | UNITE |  | 2
71 | Plaque proximale tibiale de reconstruction stérile avec jeu complet | UNITE |  | 2
72 | Plaque proximale tibiale en T non stérile avec jeu complet | UNITE |  | 17
73 | Plaque proximale tibiale en T stérile avec jeu complet | UNITE |  | 17
74 | Plaque proximale tibiale verouillée de reconstruction non stérile avec jeu complet | UNITE |  | 2
75 | Plaque proximale tibiale verouillée de reconstruction stérile avec jeu complet | UNITE |  | 2
76 | Plaque proximale verouillée tibiale en T stérile avec jeu complet | UNITE |  | 2
77 | Plaque spéciale calcanéum non stérile avec jeu complet | UNITE |  | 2
78 | Plaque spéciale fibula non stérile avec jeu complet | UNITE |  | 15
79 | Plaque spéciale fibula stérile avec jeu complet | UNITE |  | 10
80 | Plaque spéciale verouillée fibula non stérile avec jeu complet | UNITE |  | 2
81 | Plaque spéciale verouillée fibula stérile avec jeu complet | UNITE |  | 2
82 | Plaque vissée à crochet clavicule non stérile avec jeu complet | UNITE |  | 2
83 | Plaque vissée à crochet clavicule stérile avec jeu complet | UNITE |  | 2
84 | Plaque vissée de la clavicule en S non stérile avec jeu complet | UNITE |  | 2
85 | Plaque vissée de la clavicule en S stérile avec jeu complet | UNITE |  | 2
86 | Plaque vissée en T de l'extrémité inférieure radius non stériele avec jeu complet | UNITE |  | 2
87 | Plaque vissée en T de l'extrémité inférieure radius stériele avec jeu complet | UNITE |  | 2
88 | Plaque vissée en T oblique de l'extrémité inférieure radius stériele avec jeu complet | UNITE |  | 2
89 | Plaque vissée verouillée à crochet clavicule stérile avec jeu complet | UNITE |  | 2
90 | Plaque vissée verouillée de la clavicule en S non stérile avec jeu complet avec jeu complet | UNITE |  | 2
91 | Plaque vissée verouillée de la clavicule en S stérile avec jeu complet avec jeu complet | UNITE |  | 2
92 | Plaque vissée verouillée en T de l'extrémité inférieure radius non stériele avec jeu complet | UNITE |  | 2
93 | Plaque vissée verouillée en T de l'extrémité inférieure radius stériele avec jeu complet | UNITE |  | 2
94 | Plque vissée en T oblique de l'extrémité inférieure radius non stériele avec jeu complet | UNITE |  | 2
95 | Prothèse céphalique de épaule avec jeu complet et ancillaire | UNITE |  | 2
96 | Prothèse totale anatomique épaule avec jeu complet et ancillaire | UNITE |  | 2
97 | Prothèse totale coude avec jeu complet et ancillaire | UNITE |  | 2
98 | Prothèse totale de la hanche cimentée avec jeu complet et ancillaire | UNITE |  | 2
99 | Prothèse totale de la hanche sans ciment avec jeu complet et ancillaire | UNITE |  | 2
100 | Prothèse totale du genou avec jeu complet et ancillaire | UNITE |  | 2
101 | Prothèse totale du genou charnière rotatoire avec jeu complet et ancillaire | UNITE |  | 2
102 | Prothèse totale du genou de reprise avec jeu complet et ancillaire | UNITE |  | 2
103 | Prothèse totale inversée épaule avec jeu complet et ancillaire | UNITE |  | 2
104 | Rondelle différents diamètres | UNITE |  | 50
105 | Tige cimentée avec tête avec jeu complet et ancillaire | UNITE |  | 4
106 | Tige sans ciment avec tête avec jeu complet et ancillaire | UNITE |  | 2
107 | trousse transversale pour clou trachantérien | UNITE |  | 25
108 | Viper adaptable Lamidey | UNITE |  | 25
109 | vis cannulée spongieuse 6,5 filetage court non stérile avec jeu complet | UNITE |  | 10
110 | vis cannulée spongieuse 6,5 filetage total stérile avec jeu complet | UNITE |  | 10
111 | vis spongieuse 6,5 verouillée | UNITE |  | 95
112 | vis cannulée spongieuse 6,5 filetage court stérile avec jeu complet | UNITE |  | 10
113 | vis cannulée spongieuse 6,5 filetage long non stérile avec jeu complet | UNITE |  | 20
114 | vis cannulée spongieuse 6,5 filetage long stérile avec jeu complet | UNITE |  | 10
115 | vis cannulée spongieuse 6,5 filetage total non stérile avec jeu complet | UNITE |  | 20
116 | vis corticale 3,5 verouillée | UNITE |  | 100
117 | vis corticale 4,5 verouillée | UNITE |  | 100
118 | Vis corticale autotaraudeuse 4,5 non stérile avec jeu complet | UNITE |  | 12
119 | Vis corticale autotaraudeuse 4,5 stérile avec jeu complet | UNITE |  | 12
120 | Vis corticale autotaraudeuse diam 3,5 stérile avec jeu complet | UNITE |  | 12
121 | Vis corticale autotaraudeuse 2,0 stérile avec jeu complet | UNITE |  | 12
122 | Vis corticale autotaraudeuse diam 2,0 non stérile avec jeu complet | UNITE |  | 12
123 | Vis corticale autotaraudeuse diam 3,5 non stérile avec jeu complet | UNITE |  | 12
124 | Vis de Herbert autotaraudeuses avec jeu complet | UNITE |  | 10
125 | vis interférence LCA | UNITE |  | 10
126 | Vis malléolaire diam 4,5 mm non stérile avec jeu complet | UNITE |  | 20
127 | Vis malléolaire diam 4,5 mm stérile avec jeu complet | UNITE |  | 10
128 | Vis malléolaire diam 6,5 mm stérile avec jeu complet | UNITE |  | 10
129 | vis spongieuse 4,5 filetage long non stérile avec jeu complet | UNITE |  | 15
130 | vis spongieuse 4,5 filetage long stérile avec jeu complet | UNITE |  | 10
131 | vis spongieuse 4,5 verouillée | UNITE |  | 95
132 | vis spongieuse 6,5 filetage court non stérile avec jeu complet | UNITE |  | 20
133 | vis spongieuse 6,5 filetage court stérile avec jeu complet | UNITE |  | 10
134 | vis spongieuse 6,5 filetage total non stérile avec jeu complet | UNITE |  | 20
135 | vis spongieuse 6,5 filetage total stérile avec jeu complet | UNITE |  | 10
TOTAL HORS TVA
TAUX TVA (...%)
TOTAL TTC
Fait à ………………………. Le …………………………
(Signature et cachet du concurrent)
LOT FONGIBLES SPECIFIQUES N°121
N° DE PRIX | DESIGNATIONS | UNITE DE MESURE | CLASSES SPECIFIQUES | QUANTITE | PRIX UNITAIRE H.T | TOTAL H.T
1 | PLAQUE CERVICALE ANTERIEURE TITANE de 1 à 5 niveaux avec système de blocage | UNITE | NEUROCHIRURGIE - PLAQUE D'OSTEOSYNTHESE | 10
2 | VIS DE VEROUILLAGE POUR PLAQUE CERVICALE FIXES ET VARIABLES | UNITE |  | 60
3 | CAGE CERVICALE EN PEEK DROITE ET LORDOTIC - JEU DE TAILLES : | UNITE |  | 10
4 | DISPOSITIF DE FIXATION CERVICAL PAR VOIE POSTERIEUR COMPOSE DE : 1 CONNECTEUR EN PEEK ET EN TITANE, 1 TRESSE EN POLYESTER | UNITE |  | 10
5 | VIS FIXE OU MULTI AXIALE EN TITANE DIFFERENTS DIAMETRES 4,5mm A 8,5mm . AVEC BOUCHON DE FIXATION. | UNITE |  | 100
6 | TIGES AVEC BOULE DE FIXATION PRE-COUPEES DROITES DE 25MM A 500MM AVEC 5MM DE DIFFERENCE ENTRE DEUX TAILLES | UNITE |  | 100
7 | VIS MULTI AXIALE CANULEE EN TITANE DIFFERENTS DIAMETRES 4,5mm A 7,5mm . AVEC BOUCHON DE FIXATION. | UNITE |  | 20
8 | TIGES BOULE DE FIXATION DIAMETRE 6,25mm AVEC JEU DE TAILLES DE 20mm A 150mm | UNITE |  | 10
9 | MECHE DE CORPORECTOMIE EN TITANE TAILLES SUIVANTES : 10mm x 50mm - 12mm x 50mm - 14mm x 50mm - 16mm x 90mm - 20mm x 90mm - 24mm x 90mm | UNITE |  | 10
10 | MECHE DE CORPORECTOMIE EXPANDABLE PAR VOIES ALIF PLIF ET XLIF DIFFERENTES LONGEURES ET DIAMETRES ENDCAPS DROITS ET LORDOTIC RONDS ET OVALES AVEC BOUCHONS DE FIXATION | UNITE |  | 4
11 | PLAQUE DE FIXATION ANTERIEURE FIXE ET VARIABLE. JEU DE TAILLES : 15mm - 20mm - 25mm - 30mm - 35mm - 40mm - 45mm - 50mm - 55mm - 60mm - 65mm - 70mm - 75mm - 80mm - 85mm - 90mm | UNITE |  | 4
12 | PLAQUE OCCIPITALE 35MM, 40MM ET 45MM | UNITE |  | 2
13 | VIS OCCIPITALES | UNITE |  | 10
14 | VIS CERVICALES AVEC BOUCHONS. | UNITE |  | 8
15 | TIGES 3,5MM | UNITE |  | 4
16 | CONNECTEURS DE TIGES | UNITE |  | 2
TOTAL HORS TVA
TAUX TVA (...%)
TOTAL TTC
Fait à ………………………. Le …………………………
(Signature et cachet du concurrent)
LOT FONGIBLES SPECIFIQUES N°122
N° DE PRIX | DESIGNATIONS | UNITE DE MESURE | CLASSES SPECIFIQUES | QUANTITE | PRIX UNITAIRE H.T | TOTAL H.T
1 | URETROSCOPE NUMERIQUE SOUPLE COMPOSE DE: 6 FIBRE 3ML REUTILISABLE 200µM POUR CHIRURGIE OPTIQUE, 6 FIBRE 3ML REUTILISABLE 272µM POUR CHIRURGIE OPTIQUE, 6 FIBRE 3ML REUTILISABLE 365µM POUR CHIRURGIE OPTIQUE, 6 FIBRE 3ML REUTILISABLE 600µM POUR CHIRURGIE OPTIQUE, 6 FIBRE 3ML REUTILISABLE 800µM POUR CHIRURGIE OPTIQUE, 15 GAINE D'ACCES URETERALE 12/14FR, 30 GUIDE HYDROPHILE 0.035/150CM, 3 DECAPANT DE FIBRE (100-400 µm), 3 DECAPANT DE FIBRE (300-1000 µm), 6 LUNETTE DE SECURITE LASER, LIVRE AVEC:1- LASER LITHO 30W 2-PROCESSEUR D'MAGE D'ENDOSCOPE VIDEO-MEDICAL PV210 POUR URETROSCOPE A USAGE UNIQUE PUSEN | Unité | AGRAFEUSES AUTOMATIQUES A USAGE UNIQUE OU RECHARGES A USAGE UNIQUE POUR AGRAFEUSES MECANIQUES | 30
TOTAL HORS TVA
TAUX TVA (...%)
TOTAL TTC
Fait à ………………………. Le …………………………
(Signature et cachet du concurrent)