## BPDE
BORDEREAUX DES PRIX - DETAILS ESTIMATIFS
LOT N°01 : PRODUITS PHARMACEUTIQUES SPECIFIQUES "DMCS" N°01
N° DE PRIX | DESIGNATION | UNITÉ DE MESURE OU DE COMPTE | QUANTITÉ | CLASSE THERAPEUTIQUE | PRIX UNITAIRE EN DIRHAMS (HORS TVA) EN CHIFFRES | PRIX TOTAL EN CHIFFRES
Dispositifs spécifique pour COAGULATION PAR PLASMA D’ARGON EN ENDOSCOPIE DIGESTIVE
1 | Sonde FiAPC 2200 SC, usage unique Ø 2,3 mm/longueur 2,2 m Nº 20132-224 Jet latéral conique (Fibroscopie) | Unité | 10 | Gastroentérologie- Consommable de sphinctérotomie endoscopiques (guides, phinctérotomes, dilatateurs, ballons, extracteurs, drains nasobiliaires, etc....)
2 | Sonde FiAPC 2200 A, usage unique Ø 2,3 mm/longueur 2,2 m Nº 20132-221 Jet axial (Coloscopie) | Unité | 20 | Gastroentérologie- Consommable de sphinctérotomie endoscopiques (guides, phinctérotomes, dilatateurs, ballons, extracteurs, drains nasobiliaires, etc....)
3 | Sonde FiAPC 3000 A, usage unique pour Double Balloon Enteroscopy Ø 1,5 mm/longueur 3 m Nº 20132-226 (Enteroscopie) | Unité | 15 | Gastroentérologie- Consommable de sphinctérotomie endoscopiques (guides, phinctérotomes, dilatateurs, ballons, extracteurs, drains nasobiliaires, etc....)
4 | Sonde FiAPC 2200 C (circulaire), usage unique Ø 2,3 mm/longueur 2,2 m Nº 20132-225 (Fibroscopie) | Unité | 10 | Gastroentérologie- Consommable de sphinctérotomie endoscopiques (guides, phinctérotomes, dilatateurs, ballons, extracteurs, drains nasobiliaires, etc....)
5 | Sonde FiAPC 2200 A, usage unique Ø 3,2 mm/longueur 2,2 m Nº 20132-222 (Fibroscopie) | Unité | 5 | Gastroentérologie- Consommable de sphinctérotomie endoscopiques (guides, phinctérotomes, dilatateurs, ballons, extracteurs, drains nasobiliaires, etc....)
6 | Adaptateur pour sondes FiAPC pour le raccordement à APC 2 / APC 300, No. 20132-227 | Unité | 2 | Gastroentérologie- Consommable de sphinctérotomie endoscopiques (guides, phinctérotomes, dilatateurs, ballons, extracteurs, drains nasobiliaires, etc....)
TOTAL HT
TAUX DE TVA ..... %
TOTAL TTC
LOT N°02 : PRODUITS PHARMACEUTIQUES SPECIFIQUES "DMCS" N°02
N° DE PRIX | DESIGNATION | UNITÉ DE MESURE OU DE COMPTE | QUANTITÉ | CLASSE THERAPEUTIQUE | PRIX UNITAIRE EN DIRHAMS (HORS TVA) EN CHIFFRES | PRIX TOTAL EN CHIFFRES
1 | Capsule pour endoscopie digestive, ENDOCAPSULE compatible avec système d'imagerie Olympus | Unité | 60 | Gastroentérologie- Consommable de sphinctérotomie endoscopiques (guides, phinctérotomes, dilatateurs, ballons, extracteurs, drains nasobiliaires, etc....)
TOTAL HT
TAUX DE TVA ..... %
TOTAL TTC
LOT N°03 : PRODUITS PHARMACEUTIQUES SPECIFIQUES "DMCS" N°03
N° DE PRIX | DESIGNATION | UNITÉ DE MESURE OU DE COMPTE | QUANTITÉ | CLASSE THERAPEUTIQUE | PRIX UNITAIRE EN DIRHAMS (HORS TVA) EN CHIFFRES | PRIX TOTAL EN CHIFFRES
Fongible spécifique pour Chirurgie Traumatologie adulte 1
1 | Prothèse de Moore | Unité | 1 | Traumatologie orthopédie- Prothèse fémorale de genou, patellaire, de hanche
2 | Prothèse épaule céphalique avec système ancillaire universel | Unité | 8 | Traumatologie orthopédie- Prothèse fémorale de genou, patellaire, de hanche
3 | Prothèse intermédiaire | Unité | 15 | Traumatologie orthopédie- Prothèse fémorale de genou, patellaire, de hanche
4 | Prothèse Totale Inverse ARROW avec Système ancillaire universel pour pose de 3 type de prothèse | Unité | 6 | Traumatologie orthopédie- Prothèse fémorale de genou, patellaire, de hanche
5 | PTE (Prothèse totale d’épaule) ARROW avec Système ancillaire universel pour pose de 3 type de prothèse | Unité | 2 | Traumatologie orthopédie- Prothèse fémorale de genou, patellaire, de hanche
6 | PTEpaule inversée ARROW avec système ancillaire universel | Unité | 5 | Traumatologie orthopédie- Prothèse fémorale de genou, patellaire, de hanche
7 | PTG (prothèse Totale de Genou) charnière Rotatoire (SHIVA). | Unité | 8 | Traumatologie orthopédie- Prothèse fémorale de genou, patellaire, de hanche
8 | PTG (prothèse Totale de Genou) totale postéro stabilisée cimentée (ACADEMIA) avec référentiel postérieur | Unité | 2 | Traumatologie orthopédie- Prothèse fémorale de genou, patellaire, de hanche
9 | PTG Academia cimentée avec référentiel post | Unité | 2 | Traumatologie orthopédie- Prothèse fémorale de genou, patellaire, de hanche
10 | PTG FHK ( référentiel post , rotule inlay , guide sur mesure ) | Unité | 20 | Traumatologie orthopédie- Prothèse fémorale de genou, patellaire, de hanche
11 | PTH cimentée cotyle semi rétentif Coriolis | Unité | 5 | Traumatologie orthopédie- Prothèse fémorale de genou, patellaire, de hanche
12 | PTH double mobilité cimentée avec diffèrent col ( -5, -3,5, 0, +3,5, +7,+10) | Unité | 6 | Traumatologie orthopédie- Prothèse fémorale de genou, patellaire, de hanche
13 | PTH double mobilité non cimentée avec diffèrent col | Unité | 6 | Traumatologie orthopédie- Prothèse fémorale de genou, patellaire, de hanche
14 | PTH non cimentée (cotyle atlas) | Unité | 3 | Traumatologie orthopédie- Prothèse fémorale de genou, patellaire, de hanche
15 | PTH DOUBLE MOBILITÉ COTYLE CIMENTÉE TIGE SANS CIMENT AVEC DIFFÉRENT COL (-5, -3,5, 0, +3,5, +7,+10) | Unité | 3 | Traumatologie orthopédie- Prothèse fémorale de genou, patellaire, de hanche
16 | PTH COTYLE CORIOLIS, TIGE SANS CIMENT AVEC DIFFÉRENT COL (-5, -3,5, 0, +3,5, +7,+10) | Unité | 3 | Traumatologie orthopédie- Prothèse fémorale de genou, patellaire, de hanche
17 | PROTHÈSE TOTALE DE RECONSTRUCTION DE LA HANCHE | Unité | 3 | Traumatologie orthopédie- Prothèse fémorale de genou, patellaire, de hanche
TOTAL HT
TAUX DE TVA ..... %
TOTAL TTC
LOT N°04 : PRODUITS PHARMACEUTIQUES SPECIFIQUES "DMCS" N°04
N° DE PRIX | DESIGNATION | UNITÉ DE MESURE OU DE COMPTE | QUANTITÉ | CLASSE THERAPEUTIQUE | PRIX UNITAIRE EN DIRHAMS (HORS TVA) EN CHIFFRES | PRIX TOTAL EN CHIFFRES
Fongible spécifique pour Chirurgie Traumatologie adulte 2
1 | Broche de kirschner 16, 18, 20, 22 | Unité | 600 | Traumatologie orthopédie- Fixateurs externes
2 | Broche de Métaizeau en titane | Unité | 20 | Traumatologie orthopédie- Fixateurs externes
3 | Ciment chirurgicale à viscosité standard | Unité | 20 | Traumatologie orthopédie- Fixateurs externes
4 | Ciment chirurgicale aux antibiotiques | Unité | 20 | Traumatologie orthopédie- Fixateurs externes
5 | Clou de fémur différents tailles et f avec 4 vis de verrouillage avec système de visé externe. | Unité | 100 | Traumatologie orthopédie- Clous intra canalaire
6 | Clou gamma court et long f 10 et 11. | Unité | 100 | Traumatologie orthopédie- Clous intra canalaire
7 | Clou humérus en acier Inox différents tailles et f avec système de visé externe avec 4 vis de verrouillage. | Unité | 50 | Traumatologie orthopédie- Clous intra canalaire
8 | Clou jambe différentes tailles et f avec 4 vis de verrouillage avec système de visé externe | Unité | 100 | Traumatologie orthopédie- Clous intra canalaire
9 | Clou rétrograde du fémur. | Unité | 10 | Traumatologie orthopédie- Clous intra canalaire
10 | Cotyle Tripode double mobilite non cimentee | Unité | 10 | Traumatologie orthopédie- Clous intra canalaire
11 | Croix de Kerboul en différentes tailles. | Unité | 20 | Traumatologie orthopédie- Clous intra canalaire
12 | Fixateur externe d’Hoffman mb sup diaphysaire avec fiches | Unité | 20 | Traumatologie orthopédie- Fixateurs externes
13 | Fixateur externe Hoffman membre Inférieur avec fiches. | Unité | 40 | Traumatologie orthopédie- Fixateurs externes
14 | Fixateur externe orthofix epiphysaire et diaphysaire avec fiches | Unité | 30 | Traumatologie orthopédie- Fixateurs externes
15 | Fixateur externe orthofix membre sup diaphysaire avec fiches | Unité | 10 | Traumatologie orthopédie- Fixateurs externes
16 | Mini fixateur main. (tige filettée avec fente). | Unité | 10 | Traumatologie orthopédie- Fixateurs externes
17 | Plaque proximale humérale différente taille droite et gauche. | Unité | 50 | Traumatologie orthopédie- Plaques d'ostéosynthèse de tout type
18 | Plaque ⅓ tube différentes tailles. | Unité | 200 | Traumatologie orthopédie- Plaques d'ostéosynthèse de tout type
19 | Plaque clavicule verrouillé | Unité | 10 | Traumatologie orthopédie- Plaques d'ostéosynthèse de tout type
20 | Plaque console spéciale radius en différentes tailles en T. | Unité | 40 | Traumatologie orthopédie- Plaques d'ostéosynthèse de tout type
21 | Plaque d’ostéotomie d’ouverture - ostéoplus. | Unité | 6 | Traumatologie orthopédie- Plaques d'ostéosynthèse de tout type
22 | Plaque DCP radius différentes tailles. | Unité | 80 | Traumatologie orthopédie- Plaques d'ostéosynthèse de tout type
23 | Plaque DCS + vis cervical | Unité | 10 | Traumatologie orthopédie- Plaques d'ostéosynthèse de tout type
24 | Plaque DHS + vis cervical | Unité | 5 | Traumatologie orthopédie- Plaques d'ostéosynthèse de tout type
25 | Plaque Distale fémur verrouillé | Unité | 50 | Traumatologie orthopédie- Plaques d'ostéosynthèse de tout type
26 | Plaque Distale tibia verrouillé | Unité | 5 | Traumatologie orthopédie- Plaques d'ostéosynthèse de tout type
27 | Plaque en T extrémité inférieure du radius verrouillé + vis de verrouillage 3,5mm | Unité | 50 | Traumatologie orthopédie- Plaques d'ostéosynthèse de tout type
28 | Plaque en Trefle extrémité inférieure à différentes tailles du Tibia. | Unité | 20 | Traumatologie orthopédie- Plaques d'ostéosynthèse de tout type
29 | Plaque en T extrémité plateux tibial | Unité | 50 | Traumatologie orthopédie- Plaques d'ostéosynthèse de tout type
30 | Plaque étroite tibia | Unité | 30 | Traumatologie orthopédie- Plaques d'ostéosynthèse de tout type
31 | Plaque fémur distal gauche et droite. | Unité | 40 | Traumatologie orthopédie- Plaques d'ostéosynthèse de tout type
32 | Plaque femur proximal gauche et droite | Unité | 30 | Traumatologie orthopédie- Plaques d'ostéosynthèse de tout type
33 | Plaque Large de fémur | Unité | 40 | Traumatologie orthopédie- Plaques d'ostéosynthèse de tout type
34 | Plaque Lecsestre droite et gauche en différentes tailles. | Unité | 40 | Traumatologie orthopédie- Plaques d'ostéosynthèse de tout type
35 | Plaque prémoulée cotyle | Unité | 5 | Traumatologie orthopédie- Plaques d'ostéosynthèse de tout type
36 | Plaque proximal humérus verrouillé | Unité | 30 | Traumatologie orthopédie- Plaques d'ostéosynthèse de tout type
37 | Plaque proximal tibia verrouillé | Unité | 30 | Traumatologie orthopédie- Plaques d'ostéosynthèse de tout type
38 | Plaque spéciale calcanéum. | Unité | 8 | Traumatologie orthopédie- Plaques d'ostéosynthèse de tout type
39 | Plaque spéciale olécrane à crochet avec vis 3,5 | Unité | 10 | Traumatologie orthopédie- Plaques d'ostéosynthèse de tout type
40 | Substitut Osseux | Unité | 50 | Traumatologie orthopédie- Plaques d'ostéosynthèse de tout type
41 | Systeme TLS pour LCA( greffe courte) | Unité | 2 | Traumatologie orthopédie- Plaques d'ostéosynthèse de tout type
42 | Tige fémorale de reprise verrouillée non cimentée. | Unité | 4 | Traumatologie orthopédie- Plaques d'ostéosynthèse de tout type
43 | Vis AO 3,5 | Unité | 800 | Traumatologie orthopédie- Clous intra canalaire
44 | Vis AO 4,5 | Unité | 600 | Traumatologie orthopédie- Clous intra canalaire
45 | Vis AO spongieux f 4 – 6.5 | Unité | 400 | Traumatologie orthopédie- Clous intra canalaire
46 | Vis canulés spongieux 7. | Unité | 50 | Traumatologie orthopédie- Clous intra canalaire
47 | Vis d’Herbert scaphoïde 2,7 -3,5 | Unité | 50 | Traumatologie orthopédie- Clous intra canalaire
48 | Vis d’interface métallique en différents tailles. | Unité | 10 | Traumatologie orthopédie- Clous intra canalaire
49 | Vis de verrouillage diam 3,5 | Unité | 500 | Traumatologie orthopédie- Clous intra canalaire
50 | Vis de verrouillage diam 5. | Unité | 500 | Traumatologie orthopédie- Clous intra canalaire
51 | Vis de verrouillage spongieux diam 3,5 | Unité | 400 | Traumatologie orthopédie- Clous intra canalaire
52 | Vis de verrouillage spongieux diam 6,5 | Unité | 400 | Traumatologie orthopédie- Clous intra canalaire
53 | PLAQUE FIBULA | Unité | 5 | Traumatologie orthopédie- Plaques d'ostéosynthèse de tout type
54 | PLAQUE CONDYLIENNE DE L'EXTRÉMITÉ INFÉRIEUR FÉMUR | Unité | 20 | Traumatologie orthopédie- Plaques d'ostéosynthèse de tout type
55 | PLAQUE CONDYLIENNE VERROUILLÉ | Unité | 20 | Traumatologie orthopédie- Plaques d'ostéosynthèse de tout type
56 | PLAQUE EN T VERROUILLÉ TIBIA | Unité | 50 | Traumatologie orthopédie- Plaques d'ostéosynthèse de tout type
57 | PLAQUE EN TRÈFLE VERROUILLÉ | Unité | 50 | Traumatologie orthopédie- Plaques d'ostéosynthèse de tout type
58 | PLAQUE LARGE VERROUILLÉ | Unité | 50 | Traumatologie orthopédie- Plaques d'ostéosynthèse de tout type
59 | PLAQUE LECESTRE VERROUILLÉ | Unité | 50 | Traumatologie orthopédie- Plaques d'ostéosynthèse de tout type
60 | CLOU DE STEINMANN | Unité | 70 | Traumatologie orthopédie- Clous intra canalaire
61 | VIS MALLÉOLAIRE 3,5; 4,5 | Unité | 80 | Traumatologie orthopédie- Clous intra canalaire
62 | VIS CANULÉ 4,5 | Unité | 50 | Traumatologie orthopédie- Clous intra canalaire
63 | FIL D'ACIER (ROULEAU) | Unité | 50 | Traumatologie orthopédie- Clous intra canalaire
64 | TOURNEVIS 3,5; 4,5 | Unité | 5 | Traumatologie orthopédie- Clous intra canalaire
65 | MÈCHE DIFFÉRENTES TAILLE | Unité | 50 | Traumatologie orthopédie- Clous intra canalaire
66 | RONDELLE DIFFÉRENTS DIAMÈTRES | Unité | 50 | Traumatologie orthopédie- Clous intra canalaire
67 | ANCRE AVEC TOURNEVIS STÉRILE | Unité | 20 | Traumatologie orthopédie- Clous intra canalaire
68 | COTYLE DOUBLE MOBILITÉ CIMENTÉ + INSERT AVEC DIFFÉRENT COL (-5, -3,5, 0, +3,5, +7,+10) | Unité | 15 | Traumatologie orthopédie- Clous intra canalaire
69 | ANNEAUX BURCH-SCHNEIDER | Unité | 6 | Traumatologie orthopédie- Plaques d'ostéosynthèse de tout type
TOTAL HT
TAUX DE TVA ..... %
TOTAL TTC
LOT N°05 : PRODUITS PHARMACEUTIQUES SPECIFIQUES "DMCS" N°05
N° DE PRIX | DESIGNATION | UNITÉ DE MESURE OU DE COMPTE | QUANTITÉ | CLASSE THERAPEUTIQUE | PRIX UNITAIRE EN DIRHAMS (HORS TVA) EN CHIFFRES | PRIX TOTAL EN CHIFFRES
Fongible specifique pour chirurgie de traumatologie pediatrique 1: Broche de kirschner 8
1 | Broche de kirschner 8 | Unité | 15 | Traumatologie orthopédie- Fixateurs externes
2 | Broche de kirschner 10 | Unité | 20 | Traumatologie orthopédie- Fixateurs externes
3 | Broche de kirschner 12 | Unité | 20 | Traumatologie orthopédie- Fixateurs externes
4 | Broche de kirschner 16 | Unité | 200 | Traumatologie orthopédie- Fixateurs externes
5 | Broche de kirschner 18 | Unité | 400 | Traumatologie orthopédie- Fixateurs externes
6 | Broche de kirschner 20 | Unité | 300 | Traumatologie orthopédie- Fixateurs externes
7 | Broche de kirschner 22 | Unité | 20 | Traumatologie orthopédie- Fixateurs externes
TOTAL HT
TAUX DE TVA ..... %
TOTAL TTC
LOT N°06 : PRODUITS PHARMACEUTIQUES SPECIFIQUES "DMCS" N°06
N° DE PRIX | DESIGNATION | UNITÉ DE MESURE OU DE COMPTE | QUANTITÉ | CLASSE THERAPEUTIQUE | PRIX UNITAIRE EN DIRHAMS (HORS TVA) EN CHIFFRES | PRIX TOTAL EN CHIFFRES
1 | ANCRE AVEC TOURNEVIS STÉRILE | Unité | 15 | Traumatologie orthopédie- Clous intra canalaire
TOTAL HT
TAUX DE TVA ..... %
TOTAL TTC
LOT N°07 : PRODUITS PHARMACEUTIQUES SPECIFIQUES "DMCS" N°07
N° DE PRIX | DESIGNATION | UNITÉ DE MESURE OU DE COMPTE | QUANTITÉ | CLASSE THERAPEUTIQUE | PRIX UNITAIRE EN DIRHAMS (HORS TVA) EN CHIFFRES | PRIX TOTAL EN CHIFFRES
1 | Ciment chirurgicale aux antibiotiques | Unité | 25 | Traumatologie orthopédie- Plaques d'ostéosynthèse de tout type
TOTAL HT
TAUX DE TVA ..... %
TOTAL TTC
LOT N°08 : PRODUITS PHARMACEUTIQUES SPECIFIQUES "DMCS" N°08
N° DE PRIX | DESIGNATION | UNITÉ DE MESURE OU DE COMPTE | QUANTITÉ | CLASSE THERAPEUTIQUE | PRIX UNITAIRE EN DIRHAMS (HORS TVA) EN CHIFFRES | PRIX TOTAL EN CHIFFRES
1 | CLOU CENTROMÉDULLAIRE FÉMUR AVCE 4 VIS VEROUILLAGE AVEC ANCILLAIRE Diametre 7mm | Unité | 20 | Traumatologie orthopédie- Clous intra canalaire
TOTAL HT
TAUX DE TVA ..... %
TOTAL TTC
LOT N°09 : PRODUITS PHARMACEUTIQUES SPECIFIQUES "DMCS" N°09
N° DE PRIX | DESIGNATION | UNITÉ DE MESURE OU DE COMPTE | QUANTITÉ | CLASSE THERAPEUTIQUE | PRIX UNITAIRE EN DIRHAMS (HORS TVA) EN CHIFFRES | PRIX TOTAL EN CHIFFRES
1 | Clou Telescopique Centromedullaire avec Systeme de Fixation epiphysaire en T | Unité | 15 | Traumatologie orthopédie- Clous intra canalaire
TOTAL HT
TAUX DE TVA ..... %
TOTAL TTC
LOT N°10 : PRODUITS PHARMACEUTIQUES SPECIFIQUES "DMCS" N°10
N° DE PRIX | DESIGNATION | UNITÉ DE MESURE OU DE COMPTE | QUANTITÉ | CLASSE THERAPEUTIQUE | PRIX UNITAIRE EN DIRHAMS (HORS TVA) EN CHIFFRES | PRIX TOTAL EN CHIFFRES
1 | FIL D'ACIER (ROULEAU) | Unité | 10 | Traumatologie orthopédie- Clous intra canalaire
TOTAL HT
TAUX DE TVA ..... %
TOTAL TTC
LOT N°11 : PRODUITS PHARMACEUTIQUES SPECIFIQUES "DMCS" N°11
N° DE PRIX | DESIGNATION | UNITÉ DE MESURE OU DE COMPTE | QUANTITÉ | CLASSE THERAPEUTIQUE | PRIX UNITAIRE EN DIRHAMS (HORS TVA) EN CHIFFRES | PRIX TOTAL EN CHIFFRES
1 | Fixateur externe d’Hoffman mb sup diaphysaire avec fiches | Unité | 10 | Traumatologie orthopédie- Fixateurs externes
TOTAL HT
TAUX DE TVA ..... %
TOTAL TTC
LOT N°12 : PRODUITS PHARMACEUTIQUES SPECIFIQUES "DMCS" N°12
N° DE PRIX | DESIGNATION | UNITÉ DE MESURE OU DE COMPTE | QUANTITÉ | CLASSE THERAPEUTIQUE | PRIX UNITAIRE EN DIRHAMS (HORS TVA) EN CHIFFRES | PRIX TOTAL EN CHIFFRES
1 | Fixateur externe Hoffman membre Inférieur avec fiches | Unité | 12 | Traumatologie orthopédie- Fixateurs externes
TOTAL HT
TAUX DE TVA ..... %
TOTAL TTC
LOT N°13 : PRODUITS PHARMACEUTIQUES SPECIFIQUES "DMCS" N°13
N° DE PRIX | DESIGNATION | UNITÉ DE MESURE OU DE COMPTE | QUANTITÉ | CLASSE THERAPEUTIQUE | PRIX UNITAIRE EN DIRHAMS (HORS TVA) EN CHIFFRES | PRIX TOTAL EN CHIFFRES
1 | Fixateur externe orthofix epiphysaire et diaphysaire avec fiches | Unité | 7 | Traumatologie orthopédie- Fixateurs externes
TOTAL HT
TAUX DE TVA ..... %
TOTAL TTC
LOT N°14 : PRODUITS PHARMACEUTIQUES SPECIFIQUES "DMCS" N°14
N° DE PRIX | DESIGNATION | UNITÉ DE MESURE OU DE COMPTE | QUANTITÉ | CLASSE THERAPEUTIQUE | PRIX UNITAIRE EN DIRHAMS (HORS TVA) EN CHIFFRES | PRIX TOTAL EN CHIFFRES
1 | Fixateur externe orthofix membre superieur diaphysaire avec fiches | Unité | 7 | Traumatologie orthopédie- Fixateurs externes
TOTAL HT
TAUX DE TVA ..... %
TOTAL TTC
LOT N°15 : PRODUITS PHARMACEUTIQUES SPECIFIQUES "DMCS" N°15
N° DE PRIX | DESIGNATION | UNITÉ DE MESURE OU DE COMPTE | QUANTITÉ | CLASSE THERAPEUTIQUE | PRIX UNITAIRE EN DIRHAMS (HORS TVA) EN CHIFFRES | PRIX TOTAL EN CHIFFRES
1 | MÈCHE DIFFÉRENTES TAILLE | Unité | 15 | Traumatologie orthopédie- Fixateurs externes
TOTAL HT
TAUX DE TVA ..... %
TOTAL TTC
LOT N°16 : PRODUITS PHARMACEUTIQUES SPECIFIQUES "DMCS" N°16
N° DE PRIX | DESIGNATION | UNITÉ DE MESURE OU DE COMPTE | QUANTITÉ | CLASSE THERAPEUTIQUE | PRIX UNITAIRE EN DIRHAMS (HORS TVA) EN CHIFFRES | PRIX TOTAL EN CHIFFRES
1 | Mini fixateur main (tige filettée avec fente) | Unité | 5 | Traumatologie orthopédie- Fixateurs externes
TOTAL HT
TAUX DE TVA ..... %
TOTAL TTC
LOT N°17 : PRODUITS PHARMACEUTIQUES SPECIFIQUES "DMCS" N°17
N° DE PRIX | DESIGNATION | UNITÉ DE MESURE OU DE COMPTE | QUANTITÉ | CLASSE THERAPEUTIQUE | PRIX UNITAIRE EN DIRHAMS (HORS TVA) EN CHIFFRES | PRIX TOTAL EN CHIFFRES
1 | Miniplaque de Reconstruction 2,7 LCP et DCP | Unité | 30 | Traumatologie orthopédie- Plaques d'ostéosynthèse de tout type
TOTAL HT
TAUX DE TVA ..... %
TOTAL TTC
LOT N°18 : PRODUITS PHARMACEUTIQUES SPECIFIQUES "DMCS" N°18
N° DE PRIX | DESIGNATION | UNITÉ DE MESURE OU DE COMPTE | QUANTITÉ | CLASSE THERAPEUTIQUE | PRIX UNITAIRE EN DIRHAMS (HORS TVA) EN CHIFFRES | PRIX TOTAL EN CHIFFRES
1 | Plaque DCP Diaphyse Tibiale | Unité | 30 | Traumatologie orthopédie- Plaques d'ostéosynthèse de tout type
TOTAL HT
TAUX DE TVA ..... %
TOTAL TTC
LOT N°19 : PRODUITS PHARMACEUTIQUES SPECIFIQUES "DMCS" N°19
N° DE PRIX | DESIGNATION | UNITÉ DE MESURE OU DE COMPTE | QUANTITÉ | CLASSE THERAPEUTIQUE | PRIX UNITAIRE EN DIRHAMS (HORS TVA) EN CHIFFRES | PRIX TOTAL EN CHIFFRES
1 | Plaque DCP radius différentes tailles. | Unité | 30 | Traumatologie orthopédie- Plaques d'ostéosynthèse de tout type
TOTAL HT
TAUX DE TVA ..... %
TOTAL TTC
LOT N°20 : PRODUITS PHARMACEUTIQUES SPECIFIQUES "DMCS" N°20
N° DE PRIX | DESIGNATION | UNITÉ DE MESURE OU DE COMPTE | QUANTITÉ | CLASSE THERAPEUTIQUE | PRIX UNITAIRE EN DIRHAMS (HORS TVA) EN CHIFFRES | PRIX TOTAL EN CHIFFRES
1 | Plaque Distale fémur verrouillé | Unité | 10 | Traumatologie orthopédie- Plaques d'ostéosynthèse de tout type
TOTAL HT
TAUX DE TVA ..... %
TOTAL TTC
LOT N°21 : PRODUITS PHARMACEUTIQUES SPECIFIQUES "DMCS" N°21
N° DE PRIX | DESIGNATION | UNITÉ DE MESURE OU DE COMPTE | QUANTITÉ | CLASSE THERAPEUTIQUE | PRIX UNITAIRE EN DIRHAMS (HORS TVA) EN CHIFFRES | PRIX TOTAL EN CHIFFRES
1 | Plaque Distale tibia verrouillé | Unité | 5 | Traumatologie orthopédie- Plaques d'ostéosynthèse de tout type
TOTAL HT
TAUX DE TVA ..... %
TOTAL TTC
LOT N°22 : PRODUITS PHARMACEUTIQUES SPECIFIQUES "DMCS" N°22
N° DE PRIX | DESIGNATION | UNITÉ DE MESURE OU DE COMPTE | QUANTITÉ | CLASSE THERAPEUTIQUE | PRIX UNITAIRE EN DIRHAMS (HORS TVA) EN CHIFFRES | PRIX TOTAL EN CHIFFRES
1 | Plaque en T extrémité plateux tibial | Unité | 20 | Traumatologie orthopédie- Plaques d'ostéosynthèse de tout type
TOTAL HT
TAUX DE TVA ..... %
TOTAL TTC
LOT N°23 : PRODUITS PHARMACEUTIQUES SPECIFIQUES "DMCS" N°23
N° DE PRIX | DESIGNATION | UNITÉ DE MESURE OU DE COMPTE | QUANTITÉ | CLASSE THERAPEUTIQUE | PRIX UNITAIRE EN DIRHAMS (HORS TVA) EN CHIFFRES | PRIX TOTAL EN CHIFFRES
1 | Plaque en T extrémité inférieure du radius verrouillé + vis de verrouillage 3,5mm | Unité | 5 | Traumatologie orthopédie- Plaques d'ostéosynthèse de tout type
TOTAL HT
TAUX DE TVA ..... %
TOTAL TTC
LOT N°24 : PRODUITS PHARMACEUTIQUES SPECIFIQUES "DMCS" N°24
N° DE PRIX | DESIGNATION | UNITÉ DE MESURE OU DE COMPTE | QUANTITÉ | CLASSE THERAPEUTIQUE | PRIX UNITAIRE EN DIRHAMS (HORS TVA) EN CHIFFRES | PRIX TOTAL EN CHIFFRES
1 | Plaque en Trefle extrémité inférieure à différentes tailles du Tibia. | Unité | 5 | Traumatologie orthopédie- Plaques d'ostéosynthèse de tout type
TOTAL HT
TAUX DE TVA ..... %
TOTAL TTC
LOT N°25 : PRODUITS PHARMACEUTIQUES SPECIFIQUES "DMCS" N°25
N° DE PRIX | DESIGNATION | UNITÉ DE MESURE OU DE COMPTE | QUANTITÉ | CLASSE THERAPEUTIQUE | PRIX UNITAIRE EN DIRHAMS (HORS TVA) EN CHIFFRES | PRIX TOTAL EN CHIFFRES
1 | Plaque étroite tibia | Unité | 30 | Traumatologie orthopédie- Plaques d'ostéosynthèse de tout type
TOTAL HT
TAUX DE TVA ..... %
TOTAL TTC
LOT N°26 : PRODUITS PHARMACEUTIQUES SPECIFIQUES "DMCS" N°26
N° DE PRIX | DESIGNATION | UNITÉ DE MESURE OU DE COMPTE | QUANTITÉ | CLASSE THERAPEUTIQUE | PRIX UNITAIRE EN DIRHAMS (HORS TVA) EN CHIFFRES | PRIX TOTAL EN CHIFFRES
1 | Plaque LCP 1/3 de Tube 2,7 | Unité | 25 | Traumatologie orthopédie- Plaques d'ostéosynthèse de tout type
TOTAL HT
TAUX DE TVA ..... %
TOTAL TTC
LOT N°27 : PRODUITS PHARMACEUTIQUES SPECIFIQUES "DMCS" N°27
N° DE PRIX | DESIGNATION | UNITÉ DE MESURE OU DE COMPTE | QUANTITÉ | CLASSE THERAPEUTIQUE | PRIX UNITAIRE EN DIRHAMS (HORS TVA) EN CHIFFRES | PRIX TOTAL EN CHIFFRES
1 | Plaque pediatrique LCP du femur proximal pour Varisation 100-110° | Unité | 20 | Traumatologie orthopédie- Plaques d'ostéosynthèse de tout type
TOTAL HT
TAUX DE TVA ..... %
TOTAL TTC
LOT N°28 : PRODUITS PHARMACEUTIQUES SPECIFIQUES "DMCS" N°28
N° DE PRIX | DESIGNATION | UNITÉ DE MESURE OU DE COMPTE | QUANTITÉ | CLASSE THERAPEUTIQUE | PRIX UNITAIRE EN DIRHAMS (HORS TVA) EN CHIFFRES | PRIX TOTAL EN CHIFFRES
1 | Plaque pediatrique LCP du femur proximal pour Varisation 140-150° | Unité | 10 | Traumatologie orthopédie- Plaques d'ostéosynthèse de tout type
TOTAL HT
TAUX DE TVA ..... %
TOTAL TTC
LOT N°29 : PRODUITS PHARMACEUTIQUES SPECIFIQUES "DMCS" N°29
N° DE PRIX | DESIGNATION | UNITÉ DE MESURE OU DE COMPTE | QUANTITÉ | CLASSE THERAPEUTIQUE | PRIX UNITAIRE EN DIRHAMS (HORS TVA) EN CHIFFRES | PRIX TOTAL EN CHIFFRES
1 | PTH non cimentée (cotyle atlas) | Unité | 5 | Traumatologie orthopédie- Prothèse fémorale de genou, patellaire, de hanche
TOTAL HT
TAUX DE TVA ..... %
TOTAL TTC
LOT N°30 : PRODUITS PHARMACEUTIQUES SPECIFIQUES "DMCS" N°30
N° DE PRIX | DESIGNATION | UNITÉ DE MESURE OU DE COMPTE | QUANTITÉ | CLASSE THERAPEUTIQUE | PRIX UNITAIRE EN DIRHAMS (HORS TVA) EN CHIFFRES | PRIX TOTAL EN CHIFFRES
1 | Plaque tibiale en T | Unité | 20 | Traumatologie orthopédie- Prothèse fémorale de genou, patellaire, de hanche
TOTAL HT
TAUX DE TVA ..... %
TOTAL TTC
LOT N°31 : PRODUITS PHARMACEUTIQUES SPECIFIQUES "DMCS" N°31
N° DE PRIX | DESIGNATION | UNITÉ DE MESURE OU DE COMPTE | QUANTITÉ | CLASSE THERAPEUTIQUE | PRIX UNITAIRE EN DIRHAMS (HORS TVA) EN CHIFFRES | PRIX TOTAL EN CHIFFRES
1 | RONDELLE DIFFÉRENTS DIAMÈTRES | Unité | 100 | Traumatologie orthopédie- Prothèse fémorale de genou, patellaire, de hanche
TOTAL HT
TAUX DE TVA ..... %
TOTAL TTC
LOT N°32 : PRODUITS PHARMACEUTIQUES SPECIFIQUES "DMCS" N°32
N° DE PRIX | DESIGNATION | UNITÉ DE MESURE OU DE COMPTE | QUANTITÉ | CLASSE THERAPEUTIQUE | PRIX UNITAIRE EN DIRHAMS (HORS TVA) EN CHIFFRES | PRIX TOTAL EN CHIFFRES
1 | Rondelle differents diametres 30 | Unité | 50 | Traumatologie orthopédie- Prothèse fémorale de genou, patellaire, de hanche
TOTAL HT
TAUX DE TVA ..... %
TOTAL TTC
LOT N°33 : PRODUITS PHARMACEUTIQUES SPECIFIQUES "DMCS" N°33
N° DE PRIX | DESIGNATION | UNITÉ DE MESURE OU DE COMPTE | QUANTITÉ | CLASSE THERAPEUTIQUE | PRIX UNITAIRE EN DIRHAMS (HORS TVA) EN CHIFFRES | PRIX TOTAL EN CHIFFRES
1 | TOURNEVIS 3,5; 4,5 | Unité | 10 | Traumatologie orthopédie- Prothèse fémorale de genou, patellaire, de hanche
TOTAL HT
TAUX DE TVA ..... %
TOTAL TTC
LOT N°34 : PRODUITS PHARMACEUTIQUES SPECIFIQUES "DMCS" N°34
N° DE PRIX | DESIGNATION | UNITÉ DE MESURE OU DE COMPTE | QUANTITÉ | CLASSE THERAPEUTIQUE | PRIX UNITAIRE EN DIRHAMS (HORS TVA) EN CHIFFRES | PRIX TOTAL EN CHIFFRES
1 | Vis AO 3,5 | Unité | 300 | Traumatologie orthopédie- Clous intra canalaire
TOTAL HT
TAUX DE TVA ..... %
TOTAL TTC
LOT N°35 : PRODUITS PHARMACEUTIQUES SPECIFIQUES "DMCS" N°35
N° DE PRIX | DESIGNATION | UNITÉ DE MESURE OU DE COMPTE | QUANTITÉ | CLASSE THERAPEUTIQUE | PRIX UNITAIRE EN DIRHAMS (HORS TVA) EN CHIFFRES | PRIX TOTAL EN CHIFFRES
1 | Vis AO 4,5 | Unité | 300 | Traumatologie orthopédie- Clous intra canalaire
TOTAL HT
TAUX DE TVA ..... %
TOTAL TTC
LOT N°36 : PRODUITS PHARMACEUTIQUES SPECIFIQUES "DMCS" N°36
N° DE PRIX | DESIGNATION | UNITÉ DE MESURE OU DE COMPTE | QUANTITÉ | CLASSE THERAPEUTIQUE | PRIX UNITAIRE EN DIRHAMS (HORS TVA) EN CHIFFRES | PRIX TOTAL EN CHIFFRES
1 | Vis AO spongieux f 4 – 6.5 | Unité | 100 | Traumatologie orthopédie- Clous intra canalaire
TOTAL HT
TAUX DE TVA ..... %
TOTAL TTC
LOT N°37 : PRODUITS PHARMACEUTIQUES SPECIFIQUES "DMCS" N°37
N° DE PRIX | DESIGNATION | UNITÉ DE MESURE OU DE COMPTE | QUANTITÉ | CLASSE THERAPEUTIQUE | PRIX UNITAIRE EN DIRHAMS (HORS TVA) EN CHIFFRES | PRIX TOTAL EN CHIFFRES
1 | Vis Cannulee femorale extensible | Unité | 20 | Traumatologie orthopédie- Clous intra canalaire
TOTAL HT
TAUX DE TVA ..... %
TOTAL TTC
LOT N°38 : PRODUITS PHARMACEUTIQUES SPECIFIQUES "DMCS" N°38
N° DE PRIX | DESIGNATION | UNITÉ DE MESURE OU DE COMPTE | QUANTITÉ | CLASSE THERAPEUTIQUE | PRIX UNITAIRE EN DIRHAMS (HORS TVA) EN CHIFFRES | PRIX TOTAL EN CHIFFRES
1 | Vis cannulee spongieuse 6,5 filetage Long | Unité | 20 | Traumatologie orthopédie- Clous intra canalaire
TOTAL HT
TAUX DE TVA ..... %
TOTAL TTC
LOT N°39 : PRODUITS PHARMACEUTIQUES SPECIFIQUES "DMCS" N°39
N° DE PRIX | DESIGNATION | UNITÉ DE MESURE OU DE COMPTE | QUANTITÉ | CLASSE THERAPEUTIQUE | PRIX UNITAIRE EN DIRHAMS (HORS TVA) EN CHIFFRES | PRIX TOTAL EN CHIFFRES
1 | Vis cannulee spongieuse 6,5 filetage Total | Unité | 30 | Traumatologie orthopédie- Clous intra canalaire
TOTAL HT
TAUX DE TVA ..... %
TOTAL TTC
LOT N°40 : PRODUITS PHARMACEUTIQUES SPECIFIQUES "DMCS" N°40
N° DE PRIX | DESIGNATION | UNITÉ DE MESURE OU DE COMPTE | QUANTITÉ | CLASSE THERAPEUTIQUE | PRIX UNITAIRE EN DIRHAMS (HORS TVA) EN CHIFFRES | PRIX TOTAL EN CHIFFRES
1 | VIS cannulee 4,5 | Unité | 20 | Traumatologie orthopédie- Clous intra canalaire
TOTAL HT
TAUX DE TVA ..... %
TOTAL TTC
LOT N°41 : PRODUITS PHARMACEUTIQUES SPECIFIQUES "DMCS" N°41
N° DE PRIX | DESIGNATION | UNITÉ DE MESURE OU DE COMPTE | QUANTITÉ | CLASSE THERAPEUTIQUE | PRIX UNITAIRE EN DIRHAMS (HORS TVA) EN CHIFFRES | PRIX TOTAL EN CHIFFRES
1 | Vis d'interference resorbable | Unité | 15 | Traumatologie orthopédie- Clous intra canalaire
TOTAL HT
TAUX DE TVA ..... %
TOTAL TTC
LOT N°42 : PRODUITS PHARMACEUTIQUES SPECIFIQUES "DMCS" N°42
N° DE PRIX | DESIGNATION | UNITÉ DE MESURE OU DE COMPTE | QUANTITÉ | CLASSE THERAPEUTIQUE | PRIX UNITAIRE EN DIRHAMS (HORS TVA) EN CHIFFRES | PRIX TOTAL EN CHIFFRES
1 | VIS MALLÉOLAIRE 3,5; 4,5 | Unité | 15 | Traumatologie orthopédie- Clous intra canalaire
TOTAL HT
TAUX DE TVA ..... %
TOTAL TTC
LOT N°43 : PRODUITS PHARMACEUTIQUES SPECIFIQUES "DMCS" N°43
N° DE PRIX | DESIGNATION | UNITÉ DE MESURE OU DE COMPTE | QUANTITÉ | CLASSE THERAPEUTIQUE | PRIX UNITAIRE EN DIRHAMS (HORS TVA) EN CHIFFRES | PRIX TOTAL EN CHIFFRES
1 | Vis spongieuse 4,5 filetage | Unité | 25 | Traumatologie orthopédie- Clous intra canalaire
TOTAL HT
TAUX DE TVA ..... %
TOTAL TTC
LOT N°44 : PRODUITS PHARMACEUTIQUES SPECIFIQUES "DMCS" N°44
N° DE PRIX | DESIGNATION | UNITÉ DE MESURE OU DE COMPTE | QUANTITÉ | CLASSE THERAPEUTIQUE | PRIX UNITAIRE EN DIRHAMS (HORS TVA) EN CHIFFRES | PRIX TOTAL EN CHIFFRES
1 | Vis spongieuse 4,5 filetage Court | Unité | 30 | Traumatologie orthopédie- Clous intra canalaire
TOTAL HT
TAUX DE TVA ..... %
TOTAL TTC
LOT N°45 : PRODUITS PHARMACEUTIQUES SPECIFIQUES "DMCS" N°45
N° DE PRIX | DESIGNATION | UNITÉ DE MESURE OU DE COMPTE | QUANTITÉ | CLASSE THERAPEUTIQUE | PRIX UNITAIRE EN DIRHAMS (HORS TVA) EN CHIFFRES | PRIX TOTAL EN CHIFFRES
1 | Vis spongieuse 6,5 filetage court avec jeu complet | Unité | 30 | Traumatologie orthopédie- Clous intra canalaire
TOTAL HT
TAUX DE TVA ..... %
TOTAL TTC
LOT N°46 : PRODUITS PHARMACEUTIQUES SPECIFIQUES "DMCS" N°46
N° DE PRIX | DESIGNATION | UNITÉ DE MESURE OU DE COMPTE | QUANTITÉ | CLASSE THERAPEUTIQUE | PRIX UNITAIRE EN DIRHAMS (HORS TVA) EN CHIFFRES | PRIX TOTAL EN CHIFFRES
1 | Vis spongieuse 6,5 filetage Total | Unité | 30 | Traumatologie orthopédie- Clous intra canalaire
TOTAL HT
TAUX DE TVA ..... %
TOTAL TTC
LOT N°47 : PRODUITS PHARMACEUTIQUES SPECIFIQUES "DMCS" N°47
N° DE PRIX | DESIGNATION | UNITÉ DE MESURE OU DE COMPTE | QUANTITÉ | CLASSE THERAPEUTIQUE | PRIX UNITAIRE EN DIRHAMS (HORS TVA) EN CHIFFRES | PRIX TOTAL EN CHIFFRES
Fongible specifique pour chirurgie de traumatologie pediatrique 2
1 | AGRAFFES DE BLOUNT DIFFÉRENTES TAILLES ET FORMES AVEC JEU COMPLET | Unité | 50 | Traumatologie orthopédie- Plaques d'ostéosynthèse de tout type
2 | Broche de Métaizeau en titane | Unité | 50 | Traumatologie orthopédie- Fixateurs externes
3 | Clou Telescopique Centromedullaire avec fixation epiphysaire par Filetage | Unité | 15 | Traumatologie orthopédie- Clous intra canalaire
4 | Plaque en H pour modulation de croissance | Unité | 25 | Traumatologie orthopédie- Plaques d'ostéosynthèse de tout type
5 | Plaque pediatrique LCP du femur proximal pour les fractures et osteotomie de derotation 120° | Unité | 50 | Traumatologie orthopédie- Plaques d'ostéosynthèse de tout type
6 | Plaque pediatrique LCP du femur proximal pour Varisation 100-110° | Unité | 20 | Traumatologie orthopédie- Plaques d'ostéosynthèse de tout type
7 | Plaque pediatrique LCP du femur proximal pour Varisation 140-150° | Unité | 5 | Traumatologie orthopédie- Plaques d'ostéosynthèse de tout type
TOTAL HT
TAUX DE TVA ..... %
TOTAL TTC
LOT N°48 : PRODUITS PHARMACEUTIQUES SPECIFIQUES "DMCS" N°48
N° DE PRIX | DESIGNATION | UNITÉ DE MESURE OU DE COMPTE | QUANTITÉ | CLASSE THERAPEUTIQUE | PRIX UNITAIRE EN DIRHAMS (HORS TVA) EN CHIFFRES | PRIX TOTAL EN CHIFFRES
Fongible specifique pour Neurochirurgie 1
1 | CAGES CERVICALES DIFFRENTES TAILLES | UNITE | 10 | Neurochirurgie- Plaques d'ostéosynthèse
TOTAL HT
TAUX DE TVA ..... %
TOTAL TTC
LOT N°49 : PRODUITS PHARMACEUTIQUES SPECIFIQUES "DMCS" N°49
N° DE PRIX | DESIGNATION | UNITÉ DE MESURE OU DE COMPTE | QUANTITÉ | CLASSE THERAPEUTIQUE | PRIX UNITAIRE EN DIRHAMS (HORS TVA) EN CHIFFRES | PRIX TOTAL EN CHIFFRES
Fongible specifique pour Neurochirurgie 2
1 | PLAQUE CERVICALE ANTERIEURE EN TITANE DE 1A 5 NIVEAUX AVEC SYSTÈME DE BLOCAGE | UNITE | 40 | Neurochirurgie- Plaques d'ostéosynthèse
2 | VIS DE VEROUILLAGE POUR PLAQUE CERVICALE FIXES ET VARIABLES | UNITE | 160 | Neurochirurgie- Plaques d'ostéosynthèse
3 | CAGE CERVICALE EN PEEK DROITE ET LORDOTIC-JEU DE TAILLES | UNITE | 10 | Neurochirurgie- Plaques d'ostéosynthèse
TOTAL HT
TAUX DE TVA ..... %
TOTAL TTC
LOT N°50 : PRODUITS PHARMACEUTIQUES SPECIFIQUES "DMCS" N°50
N° DE PRIX | DESIGNATION | UNITÉ DE MESURE OU DE COMPTE | QUANTITÉ | CLASSE THERAPEUTIQUE | PRIX UNITAIRE EN DIRHAMS (HORS TVA) EN CHIFFRES | PRIX TOTAL EN CHIFFRES
Fongible specifique pour Neurochirurgie 3
1 | Système de fixation cervicale antérieure en Titane | Unité | 6 | Neurochirurgie- Plaques d'ostéosynthèse
TOTAL HT
TAUX DE TVA ..... %
TOTAL TTC
LOT N°51 : PRODUITS PHARMACEUTIQUES SPECIFIQUES "DMCS" N°51
N° DE PRIX | DESIGNATION | UNITÉ DE MESURE OU DE COMPTE | QUANTITÉ | CLASSE THERAPEUTIQUE | PRIX UNITAIRE EN DIRHAMS (HORS TVA) EN CHIFFRES | PRIX TOTAL EN CHIFFRES
Fongible specifique pour Neurochirurgie 4
1 | Système du fixation lombaire en titane (4vis crochet et tige) | Unité | 7 | Neurochirurgie- Plaques d'ostéosynthèse
TOTAL HT
TAUX DE TVA ..... %
TOTAL TTC
LOT N°52 : PRODUITS PHARMACEUTIQUES SPECIFIQUES "DMCS" N°52
N° DE PRIX | DESIGNATION | UNITÉ DE MESURE OU DE COMPTE | QUANTITÉ | CLASSE THERAPEUTIQUE | PRIX UNITAIRE EN DIRHAMS (HORS TVA) EN CHIFFRES | PRIX TOTAL EN CHIFFRES
Fongible specifique pour chirurgie maxilo-faciale
1 | MODULE MINI STANDARD TRAUMATIQUE 2,0 MM Ref: 55-961-06-04 ou Equivalent | Unité | 2 | ORL- Implants cochléaires
2 | MODULE MINI STANDARD TRAUMATIQUE 1,5 MM Ref: 55-962-02-04 ou Equivalent | Unité | 2 | ORL- Implants cochléaires
3 | MINI PLAQUE A 4 TROUS NON DECALEE Ref: 25-550-04-91 ou Equivalent | Unité | 100 | ORL- Implants cochléaires
4 | MINI PLAQUE A 4 TROUS DECALAGE MOYEN Ref: 25-551-04-91 ou Equivalent | Unité | 30 | ORL- Implants cochléaires
5 | MINI PLAQUE A 4 TROUS DECALAGE LONG Ref: 25-552-04-91 ou Equivalent | Unité | 30 | ORL- Implants cochléaires
6 | MINI PLAQUE A 4 TROUS SANS PONT DROITE Ref: 25-564-04-91 ou Equivalent | Unité | 20 | ORL- Implants cochléaires
7 | MINI PLAQUE A 4 TROUS SANS PONT GAUCHE Ref: 25-566-04-91 ou Equivalent | Unité | 20 | ORL- Implants cochléaires
8 | MINI PLAQUE A 4 TROUS PONT MOYEN DROITE Ref: 25-569-04-91 ou Equivalent | Unité | 20 | ORL- Implants cochléaires
9 | MINI PLAQUE A 4 TROUS PONT MOYEN GAUCHE Ref: 25-571-04-91 ou Equivalent | Unité | 20 | ORL- Implants cochléaires
10 | MINI PLAQUE A 40 TROUS NON DECALEE Ref: 25-550-40-09 ou Equivalent | Unité | 2 | ORL- Implants cochléaires
11 | MINI VIS MAX DRIVE 2,0 X 7 MM Ref: 25-872-07-09 ou Equivalent | Unité | 100 | ORL- Implants cochléaires
12 | MINI VIS MAX DRIVE DE RATRAPPAGE 2,3 X 7 MM Ref: 25-873-47-09 ou Equivalent | Unité | 40 | ORL- Implants cochléaires
13 | MINI VIS MAX DRIVE 2,0 X 13 MM Ref: 25-872-13-09 ou Equivalent | Unité | 10 | ORL- Implants cochléaires
14 | MINI VIS MAX DRIVE 2,0 X 5 MM Ref: 25-872-05-09 ou Equivalent | Unité | 10 | ORL- Implants cochléaires
15 | VIS AUTOTARAUDEUSE MAX DRIVE 2,0 X 7 MM Ref: 25-879-07-09 ou Equivalent | Unité | 2 | ORL- Implants cochléaires
16 | MECHE DE PERFORAGE 1,5 X 50 MM Ref: 25-449-11-91 ou Equivalent | Unité | 4 | ORL- Implants cochléaires
17 | MECHE DE PERFORAGE 1,5 X 115 MM Ref: 25-469-11-07 ou Equivalent | Unité | 5 | ORL- Implants cochléaires
18 | PINCE COUPANTE POUR PLAQUE Ref: 50-502-11-07 ou Equivalent | Unité | 1 | ORL- Implants cochléaires
19 | PLAQUE SMART SHAPE DROITE SUP Ref: 51-210-17-09 ou Equivalent | Unité | 1 | ORL- Implants cochléaires
20 | PLAQUE SMART SHAPE DROITE INF Ref: 51-210-19-09 ou Equivalent | Unité | 1 | ORL- Implants cochléaires
21 | PLAQUE SMART SHAPE GAUCHE SUP Ref: 51-211-17-09 ou Equivalent | Unité | 2 | ORL- Implants cochléaires
22 | PLAQUE SMART SHAPE DROITE INF v51-211-19-09 ou Equivalent | Unité | 2 | ORL- Implants cochléaires
23 | VIS 2,3 MM X 7MM Ref: 25-873-07-09 ou Equivalent | Unité | 8 | ORL- Implants cochléaires
24 | VIS 2,3 MM X 9MM Ref: 25-873-09-09 ou Equivalent | Unité | 2 | ORL- Implants cochléaires
25 | MICRO PLAQUE DROITE NON DECALEE A 4 TROUS Ref: 25-304-00-91 ou Equivalent | Unité | 10 | ORL- Implants cochléaires
26 | MICRO PLAQUE DECALEE A 4 TROUS 5MM Ref: 25-304-55-91 ou Equivalent | Unité | 10 | ORL- Implants cochléaires
27 | MICRO PLAQUE DROITE DECALEE A 4 TROUS Ref: 25-304-70-91 ou Equivalent | Unité | 10 | ORL- Implants cochléaires
28 | MICRO PLAQUE ORBITAIRE A 6 TROUS NON DECALEE Ref: 25-325-06-91 ou Equivalent | Unité | 10 | ORL- Implants cochléaires
29 | MICRO PLAQUE ORBITAIRE A 10 TROUS NON DECALEE Ref: 25-325-10-91 ou Equivalent | Unité | 10 | ORL- Implants cochléaires
30 | MICRO VIS 1,5 X 5 MM Ref: 25-875-05-09 ou Equivalent | Unité | 50 | ORL- Implants cochléaires
31 | MICRO VIS 1,5 X 7 MM Ref: 25-875-07-09 ou Equivalent | Unité | 50 | ORL- Implants cochléaires
32 | MICRO VIS 1,8 X 7 MM Ref: 25-876-07-09 ou Equivalent | Unité | 50 | ORL- Implants cochléaires
33 | MICRO VIS 1,8 X 5 MM Ref: 25-876-05-09 ou Equivalent | Unité | 50 | ORL- Implants cochléaires
34 | MECHE DE PERFORAGE 1,5 X 70 MM Ref: 25-449-07-91 ou Equivalent | Unité | 4 | ORL- Implants cochléaires
35 | MECHE DE PERFORAGE TRANSJUGUAL 1,5 X 115 MM Ref: 25-469-11-07 ou Equivalent | Unité | 5 | ORL- Implants cochléaires
36 | MESH MICRO 1,1 X 50 MM Ref: 25-452-05-91 ou Equivalent | Unité | 1 | ORL- Implants cochléaires
37 | VIS DE BLOCAGE AUTOTARAUDEUSE 2,0 X 12 MM Ref: 25-092-42-05 ou Equivalent | Unité | 10 | ORL- Implants cochléaires
38 | LAME POUR VIS MAX DRIVE 2,0 MM Ref: 25-491-97-07 ou Equivalent | Unité | 1 | ORL- Implants cochléaires
39 | LAME POUE VIS MAX DRIVE 1,5 MM Ref: 25-489-97-07 ou Equivalent | Unité | 1 | ORL- Implants cochléaires
40 | LAME POUR VIS MAX DRIVE 2,0 MM Ref: 50-910-20-07 ou Equivalent | Unité | 1 | ORL- Implants cochléaires
41 | POIGNEE DE TOURNEVIS Ref: 25-402-99-07 ou Equivalent | Unité | 2 | ORL- Implants cochléaires
TOTAL HT
TAUX DE TVA ..... %
TOTAL TTC
LOT N°53 : PRODUITS PHARMACEUTIQUES SPECIFIQUES "DMCS" N°53
N° DE PRIX | DESIGNATION | UNITÉ DE MESURE OU DE COMPTE | QUANTITÉ | CLASSE THERAPEUTIQUE | PRIX UNITAIRE EN DIRHAMS (HORS TVA) EN CHIFFRES | PRIX TOTAL EN CHIFFRES
1 | Aiguille injection endoscopique pour Sclerotherapie 21G, 0,8mm, environ Long : 180 Cm | Unité | 30 | Gastroentérologie- Aiguilles de sclérose de varices et d'alcoolisation
TOTAL HT
TAUX DE TVA ..... %
TOTAL TTC
LOT N°54 : PRODUITS PHARMACEUTIQUES SPECIFIQUES "DMCS" N°54
N° DE PRIX | DESIGNATION | UNITÉ DE MESURE OU DE COMPTE | QUANTITÉ | CLASSE THERAPEUTIQUE | PRIX UNITAIRE EN DIRHAMS (HORS TVA) EN CHIFFRES | PRIX TOTAL EN CHIFFRES
1 | Aiguille injection endoscopique pour Sclerotherapie 23G, 0,6mm, environ Long : 180 Cm | Unité | 30 | Gastroentérologie- Aiguilles de sclérose de varices et d'alcoolisation
TOTAL HT
TAUX DE TVA ..... %
TOTAL TTC
LOT N°55 : PRODUITS PHARMACEUTIQUES SPECIFIQUES "DMCS" N°55
N° DE PRIX | DESIGNATION | UNITÉ DE MESURE OU DE COMPTE | QUANTITÉ | CLASSE THERAPEUTIQUE | PRIX UNITAIRE EN DIRHAMS (HORS TVA) EN CHIFFRES | PRIX TOTAL EN CHIFFRES
1 | Papillotome-aiguille Triple Lumière | Unité | 50 | Gastroentérologie- Consommable de sphinctérotomie endoscopiques (guides, phinctérotomes, dilatateurs, ballons, extracteurs, drains nasobiliaires, etc....)
TOTAL HT
TAUX DE TVA ..... %
TOTAL TTC
LOT N°56 : PRODUITS PHARMACEUTIQUES SPECIFIQUES "DMCS" N°56
N° DE PRIX | DESIGNATION | UNITÉ DE MESURE OU DE COMPTE | QUANTITÉ | CLASSE THERAPEUTIQUE | PRIX UNITAIRE EN DIRHAMS (HORS TVA) EN CHIFFRES | PRIX TOTAL EN CHIFFRES
1 | Aiguille d'injéction sous muqueuse ( 160 cm, 23 G, 4 mm) longueurs d’aiguilles de 3 à 6 mm, ø Canal opérateur 2,8 mm usage unique (oesoph / gastro)/Haute | Unité | 5 | Gastroentérologie- Aiguilles de sclérose de varices et d'alcoolisation
TOTAL HT
TAUX DE TVA ..... %
TOTAL TTC
LOT N°57 : PRODUITS PHARMACEUTIQUES SPECIFIQUES "DMCS" N°57
N° DE PRIX | DESIGNATION | UNITÉ DE MESURE OU DE COMPTE | QUANTITÉ | CLASSE THERAPEUTIQUE | PRIX UNITAIRE EN DIRHAMS (HORS TVA) EN CHIFFRES | PRIX TOTAL EN CHIFFRES
1 | Aiguille d'injéction sous muqueuse ( 240 cm, 21 G, 4 mm) longueurs d’aiguilles de 3 à 6 mm, ø Canal opérateur 2,8 mm usage unique Colon/Basse | Unité | 20 | Gastroentérologie- Aiguilles de sclérose de varices et d'alcoolisation
TOTAL HT
TAUX DE TVA ..... %
TOTAL TTC
LOT N°58 : PRODUITS PHARMACEUTIQUES SPECIFIQUES "DMCS" N°58
N° DE PRIX | DESIGNATION | UNITÉ DE MESURE OU DE COMPTE | QUANTITÉ | CLASSE THERAPEUTIQUE | PRIX UNITAIRE EN DIRHAMS (HORS TVA) EN CHIFFRES | PRIX TOTAL EN CHIFFRES
1 | Aiguille d'injéction sous muqueuse ( 240 cm, 23 G, 4 mm) longueurs d’aiguilles de 3 à 6 mm, ø Canal opérateur 2,8 mm usage unique Colon/Basse | Unité | 20 | Gastroentérologie- Aiguilles de sclérose de varices et d'alcoolisation
TOTAL HT
TAUX DE TVA ..... %
TOTAL TTC
LOT N°59 : PRODUITS PHARMACEUTIQUES SPECIFIQUES "DMCS" N°59
N° DE PRIX | DESIGNATION | UNITÉ DE MESURE OU DE COMPTE | QUANTITÉ | CLASSE THERAPEUTIQUE | PRIX UNITAIRE EN DIRHAMS (HORS TVA) EN CHIFFRES | PRIX TOTAL EN CHIFFRES
1 | Aiguille a injection pour Endoscopie Digestive Haute taille : 18-25Gauge | Unité | 5 | Gastroentérologie- Aiguilles de sclérose de varices et d'alcoolisation
TOTAL HT
TAUX DE TVA ..... %
TOTAL TTC
LOT N°60 : PRODUITS PHARMACEUTIQUES SPECIFIQUES "DMCS" N°60
N° DE PRIX | DESIGNATION | UNITÉ DE MESURE OU DE COMPTE | QUANTITÉ | CLASSE THERAPEUTIQUE | PRIX UNITAIRE EN DIRHAMS (HORS TVA) EN CHIFFRES | PRIX TOTAL EN CHIFFRES
1 | Aiguille Cytoponction (FNA, Fine Needle Aspiration) en cobalt-chromium pour Echo-Endoscopie 19, 22G | Unité | 5 | Gastroentérologie- Aiguilles de sclérose de varices et d'alcoolisation
TOTAL HT
TAUX DE TVA ..... %
TOTAL TTC
LOT N°61 : PRODUITS PHARMACEUTIQUES SPECIFIQUES "DMCS" N°61
N° DE PRIX | DESIGNATION | UNITÉ DE MESURE OU DE COMPTE | QUANTITÉ | CLASSE THERAPEUTIQUE | PRIX UNITAIRE EN DIRHAMS (HORS TVA) EN CHIFFRES | PRIX TOTAL EN CHIFFRES
1 | Aiguille Cytoponction (FNB, Fine Needle Biopsy) en cobalt-chromium pour Echo-Endoscopie 22, 25G | Unité | 5 | Gastroentérologie- Aiguilles de sclérose de varices et d'alcoolisation
TOTAL HT
TAUX DE TVA ..... %
TOTAL TTC
LOT N°62 : PRODUITS PHARMACEUTIQUES SPECIFIQUES "DMCS" N°62
N° DE PRIX | DESIGNATION | UNITÉ DE MESURE OU DE COMPTE | QUANTITÉ | CLASSE THERAPEUTIQUE | PRIX UNITAIRE EN DIRHAMS (HORS TVA) EN CHIFFRES | PRIX TOTAL EN CHIFFRES
1 | Aiguille de biopsie cytologique Type Chiba Metallique, diamètre 22G, 21G, 18G, 20G, 23G, 25G, 19G | Unité | 100 | Gastroentérologie- Aiguilles de sclérose de varices et d'alcoolisation
TOTAL HT
TAUX DE TVA ..... %
TOTAL TTC
LOT N°63 : PRODUITS PHARMACEUTIQUES SPECIFIQUES "DMCS" N°63
N° DE PRIX | DESIGNATION | UNITÉ DE MESURE OU DE COMPTE | QUANTITÉ | CLASSE THERAPEUTIQUE | PRIX UNITAIRE EN DIRHAMS (HORS TVA) EN CHIFFRES | PRIX TOTAL EN CHIFFRES
1 | Anneau élastique de ligature des hémorroïdes de Couleur Noire | Unité | 5 | Gastroentérologie- Prothèses oesophagiennes et rectales
TOTAL HT
TAUX DE TVA ..... %
TOTAL TTC
LOT N°64 : PRODUITS PHARMACEUTIQUES SPECIFIQUES "DMCS" N°64
N° DE PRIX | DESIGNATION | UNITÉ DE MESURE OU DE COMPTE | QUANTITÉ | CLASSE THERAPEUTIQUE | PRIX UNITAIRE EN DIRHAMS (HORS TVA) EN CHIFFRES | PRIX TOTAL EN CHIFFRES
1 | Anse diathermique Rotative à polypectomie double Résections à chaud et à froid ø Cathéter 2,4 mm, ø Anse: 13mm, 20mm, Longueur environ 240cm, Canal interventionnel minimum (mm) 2,8mm | Unité | 30 | Gastroentérologie- Anses de polypectomie
TOTAL HT
TAUX DE TVA ..... %
TOTAL TTC
LOT N°65 : PRODUITS PHARMACEUTIQUES SPECIFIQUES "DMCS" N°65
N° DE PRIX | DESIGNATION | UNITÉ DE MESURE OU DE COMPTE | QUANTITÉ | CLASSE THERAPEUTIQUE | PRIX UNITAIRE EN DIRHAMS (HORS TVA) EN CHIFFRES | PRIX TOTAL EN CHIFFRES
1 | Anse (Snare) oval diathermique taille 1,5x3cm mini oval | Unité | 100 | Gastroentérologie- Anses de polypectomie
TOTAL HT
TAUX DE TVA ..... %
TOTAL TTC
LOT N°66 : PRODUITS PHARMACEUTIQUES SPECIFIQUES "DMCS" N°66
N° DE PRIX | DESIGNATION | UNITÉ DE MESURE OU DE COMPTE | QUANTITÉ | CLASSE THERAPEUTIQUE | PRIX UNITAIRE EN DIRHAMS (HORS TVA) EN CHIFFRES | PRIX TOTAL EN CHIFFRES
1 | Anse (Snare) oval diathermique taille 2,5 x 5,5cm standard oval | Unité | 100 | Gastroentérologie- Anses de polypectomie
TOTAL HT
TAUX DE TVA ..... %
TOTAL TTC
LOT N°67 : PRODUITS PHARMACEUTIQUES SPECIFIQUES "DMCS" N°67
N° DE PRIX | DESIGNATION | UNITÉ DE MESURE OU DE COMPTE | QUANTITÉ | CLASSE THERAPEUTIQUE | PRIX UNITAIRE EN DIRHAMS (HORS TVA) EN CHIFFRES | PRIX TOTAL EN CHIFFRES
1 | Anse (Snare) oval diathermique taille 3x6cm jumbo oval | Unité | 50 | Gastroentérologie- Anses de polypectomie
TOTAL HT
TAUX DE TVA ..... %
TOTAL TTC
LOT N°68 : PRODUITS PHARMACEUTIQUES SPECIFIQUES "DMCS" N°68
N° DE PRIX | DESIGNATION | UNITÉ DE MESURE OU DE COMPTE | QUANTITÉ | CLASSE THERAPEUTIQUE | PRIX UNITAIRE EN DIRHAMS (HORS TVA) EN CHIFFRES | PRIX TOTAL EN CHIFFRES
1 | Ballon de dilatation biliaire compatible système court, Extrémité souple et conique longueur hydrophile environ : 4 cm diamètre 4mm/ 6mm / 8mm ou 10mm | Unité | 10 | Gastroentérologie- Consommable de sphinctérotomie endoscopiques (guides, phinctérotomes, dilatateurs, ballons, extracteurs, drains nasobiliaires, etc....)
TOTAL HT
TAUX DE TVA ..... %
TOTAL TTC
LOT N°69 : PRODUITS PHARMACEUTIQUES SPECIFIQUES "DMCS" N°69
N° DE PRIX | DESIGNATION | UNITÉ DE MESURE OU DE COMPTE | QUANTITÉ | CLASSE THERAPEUTIQUE | PRIX UNITAIRE EN DIRHAMS (HORS TVA) EN CHIFFRES | PRIX TOTAL EN CHIFFRES
1 | Dispositif d'inflation et de monitorage de pression des ballonnets | Unité | 5 | Gastroentérologie- Consommable de sphinctérotomie endoscopiques (guides, phinctérotomes, dilatateurs, ballons, extracteurs, drains nasobiliaires, etc....)
TOTAL HT
TAUX DE TVA ..... %
TOTAL TTC
LOT N°70 : PRODUITS PHARMACEUTIQUES SPECIFIQUES "DMCS" N°70
N° DE PRIX | DESIGNATION | UNITÉ DE MESURE OU DE COMPTE | QUANTITÉ | CLASSE THERAPEUTIQUE | PRIX UNITAIRE EN DIRHAMS (HORS TVA) EN CHIFFRES | PRIX TOTAL EN CHIFFRES
1 | Ballon de dilatation sur fil-guide œsophagien differentes Tailles (Ø ext. gonflé (mm) 6-18, Longueur du ballonnet (cm) 6, Canal interventionnel recommandé (mm) 2,8, Taille minimum du cathéter (F) / (mm) 6 / 2,00, Longueur utile (cm) 180. Selon le choix de l'operateur | Unité | 10 | Gastroentérologie- Consommable de sphinctérotomie endoscopiques (guides, phinctérotomes, dilatateurs, ballons, extracteurs, drains nasobiliaires, etc....)
TOTAL HT
TAUX DE TVA ..... %
TOTAL TTC
LOT N°71 : PRODUITS PHARMACEUTIQUES SPECIFIQUES "DMCS" N°71
N° DE PRIX | DESIGNATION | UNITÉ DE MESURE OU DE COMPTE | QUANTITÉ | CLASSE THERAPEUTIQUE | PRIX UNITAIRE EN DIRHAMS (HORS TVA) EN CHIFFRES | PRIX TOTAL EN CHIFFRES
1 | Ballonnet de dilatation Hydraulique sur fil-guide œsophagien/pylorique/colique long 5.5cm, diam.8-9-10 mm, long.dispositif 240mm | Unité | 20 | Gastroentérologie- Consommable de sphinctérotomie endoscopiques (guides, phinctérotomes, dilatateurs, ballons, extracteurs, drains nasobiliaires, etc....)
TOTAL HT
TAUX DE TVA ..... %
TOTAL TTC
LOT N°72 : PRODUITS PHARMACEUTIQUES SPECIFIQUES "DMCS" N°72
N° DE PRIX | DESIGNATION | UNITÉ DE MESURE OU DE COMPTE | QUANTITÉ | CLASSE THERAPEUTIQUE | PRIX UNITAIRE EN DIRHAMS (HORS TVA) EN CHIFFRES | PRIX TOTAL EN CHIFFRES
1 | Ballonnet de dilatation Hydraulique sur fil-guide œsophagien/pylorique/colique long 5.5cm, diam.10-11-12 mm, long.dispositif 240mm | Unité | 20 | Gastroentérologie- Consommable de sphinctérotomie endoscopiques (guides, phinctérotomes, dilatateurs, ballons, extracteurs, drains nasobiliaires, etc....)
TOTAL HT
TAUX DE TVA ..... %
TOTAL TTC
LOT N°73 : PRODUITS PHARMACEUTIQUES SPECIFIQUES "DMCS" N°73
N° DE PRIX | DESIGNATION | UNITÉ DE MESURE OU DE COMPTE | QUANTITÉ | CLASSE THERAPEUTIQUE | PRIX UNITAIRE EN DIRHAMS (HORS TVA) EN CHIFFRES | PRIX TOTAL EN CHIFFRES
1 | Ballonnet de dilatation Hydraulique sur fil-guide œsophagien/pylorique/colique long 5.5cm, diam.12-13,5-15 mm, long.dispositif 240mm | Unité | 30 | Gastroentérologie- Consommable de sphinctérotomie endoscopiques (guides, phinctérotomes, dilatateurs, ballons, extracteurs, drains nasobiliaires, etc....)
TOTAL HT
TAUX DE TVA ..... %
TOTAL TTC
LOT N°74 : PRODUITS PHARMACEUTIQUES SPECIFIQUES "DMCS" N°74
N° DE PRIX | DESIGNATION | UNITÉ DE MESURE OU DE COMPTE | QUANTITÉ | CLASSE THERAPEUTIQUE | PRIX UNITAIRE EN DIRHAMS (HORS TVA) EN CHIFFRES | PRIX TOTAL EN CHIFFRES
1 | Ballonnet de dilatation Hydraulique sur fil-guide œsophagien/pylorique/colique long 5.5cm, diam.15-16,5-18 mm, long.dispositif 240mm | Unité | 30 | Gastroentérologie- Consommable de sphinctérotomie endoscopiques (guides, phinctérotomes, dilatateurs, ballons, extracteurs, drains nasobiliaires, etc....)
TOTAL HT
TAUX DE TVA ..... %
TOTAL TTC
LOT N°75 : PRODUITS PHARMACEUTIQUES SPECIFIQUES "DMCS" N°75
N° DE PRIX | DESIGNATION | UNITÉ DE MESURE OU DE COMPTE | QUANTITÉ | CLASSE THERAPEUTIQUE | PRIX UNITAIRE EN DIRHAMS (HORS TVA) EN CHIFFRES | PRIX TOTAL EN CHIFFRES
1 | Ballonnet de dilatation Hydraulique sur fil-guide œsophagien/pylorique/colique long 5.5cm, diam.18-19-20 mm, long.dispositif 240mm | Unité | 5 | Gastroentérologie- Consommable de sphinctérotomie endoscopiques (guides, phinctérotomes, dilatateurs, ballons, extracteurs, drains nasobiliaires, etc....)
TOTAL HT
TAUX DE TVA ..... %
TOTAL TTC
LOT N°76 : PRODUITS PHARMACEUTIQUES SPECIFIQUES "DMCS" N°76
N° DE PRIX | DESIGNATION | UNITÉ DE MESURE OU DE COMPTE | QUANTITÉ | CLASSE THERAPEUTIQUE | PRIX UNITAIRE EN DIRHAMS (HORS TVA) EN CHIFFRES | PRIX TOTAL EN CHIFFRES
1 | Bougies de dilatation gradué taille dégressive 10-7-5 fr avec longueur du cathéter 195 cm | Unité | 2 | Gastroentérologie- Consommable de sphinctérotomie endoscopiques (guides, phinctérotomes, dilatateurs, ballons, extracteurs, drains nasobiliaires, etc....)
TOTAL HT
TAUX DE TVA ..... %
TOTAL TTC
LOT N°77 : PRODUITS PHARMACEUTIQUES SPECIFIQUES "DMCS" N°77
N° DE PRIX | DESIGNATION | UNITÉ DE MESURE OU DE COMPTE | QUANTITÉ | CLASSE THERAPEUTIQUE | PRIX UNITAIRE EN DIRHAMS (HORS TVA) EN CHIFFRES | PRIX TOTAL EN CHIFFRES
1 | Ballonnet de dilatation Type Hydrostatique en Polyéthylène sur fil-guide œsophagien/pylorique/colique, Extrémité atraumatique, Dimensions environ : long 5.5cm, diam.15 mm, long. dispositif 240mm (Endoscopie non-invasive Haute) | Unité | 5 | Gastroentérologie- Consommable de sphinctérotomie endoscopiques (guides, phinctérotomes, dilatateurs, ballons, extracteurs, drains nasobiliaires, etc....)
TOTAL HT
TAUX DE TVA ..... %
TOTAL TTC
LOT N°78 : PRODUITS PHARMACEUTIQUES SPECIFIQUES "DMCS" N°78
N° DE PRIX | DESIGNATION | UNITÉ DE MESURE OU DE COMPTE | QUANTITÉ | CLASSE THERAPEUTIQUE | PRIX UNITAIRE EN DIRHAMS (HORS TVA) EN CHIFFRES | PRIX TOTAL EN CHIFFRES
1 | Ballon de dilatation biliaire compatible système court, longueur 4 cm diamètre 4mm/ 6mm / 8mm ou10mm, 4 a 6Fr | Unité | 80 | Gastroentérologie- Consommable de sphinctérotomie endoscopiques (guides, phinctérotomes, dilatateurs, ballons, extracteurs, drains nasobiliaires, etc....)
TOTAL HT
TAUX DE TVA ..... %
TOTAL TTC
LOT N°79 : PRODUITS PHARMACEUTIQUES SPECIFIQUES "DMCS" N°79
N° DE PRIX | DESIGNATION | UNITÉ DE MESURE OU DE COMPTE | QUANTITÉ | CLASSE THERAPEUTIQUE | PRIX UNITAIRE EN DIRHAMS (HORS TVA) EN CHIFFRES | PRIX TOTAL EN CHIFFRES
1 | Ballonnet de dilatation sur fil-guide œsophagien/pylorique/colique CPRE long 5.5cm, diam.8-9-10 mm, long.dispositif 240mm | Unité | 5 | Gastroentérologie- Consommable de sphinctérotomie endoscopiques (guides, phinctérotomes, dilatateurs, ballons, extracteurs, drains nasobiliaires, etc....)
TOTAL HT
TAUX DE TVA ..... %
TOTAL TTC
LOT N°80 : PRODUITS PHARMACEUTIQUES SPECIFIQUES "DMCS" N°80
N° DE PRIX | DESIGNATION | UNITÉ DE MESURE OU DE COMPTE | QUANTITÉ | CLASSE THERAPEUTIQUE | PRIX UNITAIRE EN DIRHAMS (HORS TVA) EN CHIFFRES | PRIX TOTAL EN CHIFFRES
1 | Ballon d’extraction de calcul triple lumière 8,5-12-15mm avec orifice d'Injection de contraste en amont du ballonnet | Unité | 10 | Gastroentérologie- Consommable de sphinctérotomie endoscopiques (guides, phinctérotomes, dilatateurs, ballons, extracteurs, drains nasobiliaires, etc....)
TOTAL HT
TAUX DE TVA ..... %
TOTAL TTC
LOT N°81 : PRODUITS PHARMACEUTIQUES SPECIFIQUES "DMCS" N°81
N° DE PRIX | DESIGNATION | UNITÉ DE MESURE OU DE COMPTE | QUANTITÉ | CLASSE THERAPEUTIQUE | PRIX UNITAIRE EN DIRHAMS (HORS TVA) EN CHIFFRES | PRIX TOTAL EN CHIFFRES
1 | Ballon d’extraction de calcul triple lumière systeme court diam cathéter 6,6 Fr multi-taille 8,5-10-12-15mm. Injection de contraste vers le haut | Unité | 140 | Gastroentérologie- Consommable de sphinctérotomie endoscopiques (guides, phinctérotomes, dilatateurs, ballons, extracteurs, drains nasobiliaires, etc....)
TOTAL HT
TAUX DE TVA ..... %
TOTAL TTC
LOT N°82 : PRODUITS PHARMACEUTIQUES SPECIFIQUES "DMCS" N°82
N° DE PRIX | DESIGNATION | UNITÉ DE MESURE OU DE COMPTE | QUANTITÉ | CLASSE THERAPEUTIQUE | PRIX UNITAIRE EN DIRHAMS (HORS TVA) EN CHIFFRES | PRIX TOTAL EN CHIFFRES
1 | Ballon pour acchalasie avec marqueurs radio opaques 30/35 mm | Unité | 5 | Gastroentérologie- Consommable de sphinctérotomie endoscopiques (guides, phinctérotomes, dilatateurs, ballons, extracteurs, drains nasobiliaires, etc....)
TOTAL HT
TAUX DE TVA ..... %
TOTAL TTC
LOT N°83 : PRODUITS PHARMACEUTIQUES SPECIFIQUES "DMCS" N°83
N° DE PRIX | DESIGNATION | UNITÉ DE MESURE OU DE COMPTE | QUANTITÉ | CLASSE THERAPEUTIQUE | PRIX UNITAIRE EN DIRHAMS (HORS TVA) EN CHIFFRES | PRIX TOTAL EN CHIFFRES
1 | Seringue d'inflation pneumatique de monitorage de pression allant jusqu’à 14 atm/200 Psi | Unité | 10 | Gastroentérologie- Consommable de sphinctérotomie endoscopiques (guides, phinctérotomes, dilatateurs, ballons, extracteurs, drains nasobiliaires, etc....)
TOTAL HT
TAUX DE TVA ..... %
TOTAL TTC
LOT N°84 : PRODUITS PHARMACEUTIQUES SPECIFIQUES "DMCS" N°84
N° DE PRIX | DESIGNATION | UNITÉ DE MESURE OU DE COMPTE | QUANTITÉ | CLASSE THERAPEUTIQUE | PRIX UNITAIRE EN DIRHAMS (HORS TVA) EN CHIFFRES | PRIX TOTAL EN CHIFFRES
1 | Ballon de dilatation biliaire compatible système court, longueur 4 cm diamètre 4mm/ 6mm / 8mm ou10mm | Unité | 15 | Gastroentérologie- Consommable de sphinctérotomie endoscopiques (guides, phinctérotomes, dilatateurs, ballons, extracteurs, drains nasobiliaires, etc....)
TOTAL HT
TAUX DE TVA ..... %
TOTAL TTC
LOT N°85 : PRODUITS PHARMACEUTIQUES SPECIFIQUES "DMCS" N°85
N° DE PRIX | DESIGNATION | UNITÉ DE MESURE OU DE COMPTE | QUANTITÉ | CLASSE THERAPEUTIQUE | PRIX UNITAIRE EN DIRHAMS (HORS TVA) EN CHIFFRES | PRIX TOTAL EN CHIFFRES
1 | Brosse de prélèvement cytologique Diamètre (mm / fr) du Catheter : 2,5- 3mm | Unité | 30 | Gastroentérologie- Consommable de sphinctérotomie endoscopiques (guides, phinctérotomes, dilatateurs, ballons, extracteurs, drains nasobiliaires, etc....)
TOTAL HT
TAUX DE TVA ..... %
TOTAL TTC
LOT N°86 : PRODUITS PHARMACEUTIQUES SPECIFIQUES "DMCS" N°86
N° DE PRIX | DESIGNATION | UNITÉ DE MESURE OU DE COMPTE | QUANTITÉ | CLASSE THERAPEUTIQUE | PRIX UNITAIRE EN DIRHAMS (HORS TVA) EN CHIFFRES | PRIX TOTAL EN CHIFFRES
1 | Brosse de prélèvement cytologique biliaire Compatible fil guide court et long Diamètre (mm / fr) du Catheter : 3 / 9, Longueur (cm) 200Cm, radio-opaque | Unité | 10 | Gastroentérologie- Consommable de sphinctérotomie endoscopiques (guides, phinctérotomes, dilatateurs, ballons, extracteurs, drains nasobiliaires, etc....)
TOTAL HT
TAUX DE TVA ..... %
TOTAL TTC
LOT N°87 : PRODUITS PHARMACEUTIQUES SPECIFIQUES "DMCS" N°87
N° DE PRIX | DESIGNATION | UNITÉ DE MESURE OU DE COMPTE | QUANTITÉ | CLASSE THERAPEUTIQUE | PRIX UNITAIRE EN DIRHAMS (HORS TVA) EN CHIFFRES | PRIX TOTAL EN CHIFFRES
1 | Brosse de prélèvement cytologique biliaire Compatible fil guide court et long Diamètre (mm / fr) du Catheter : 2,5 / 7,5, Longueur (cm) 200Cm, radio-opaque | Unité | 10 | Gastroentérologie- Consommable de sphinctérotomie endoscopiques (guides, phinctérotomes, dilatateurs, ballons, extracteurs, drains nasobiliaires, etc....)
TOTAL HT
TAUX DE TVA ..... %
TOTAL TTC
LOT N°88 : PRODUITS PHARMACEUTIQUES SPECIFIQUES "DMCS" N°88
N° DE PRIX | DESIGNATION | UNITÉ DE MESURE OU DE COMPTE | QUANTITÉ | CLASSE THERAPEUTIQUE | PRIX UNITAIRE EN DIRHAMS (HORS TVA) EN CHIFFRES | PRIX TOTAL EN CHIFFRES
1 | Cale-Dents Pour Endoscopie sans latex, sans plomb et sans DEHP, avec sangles supplémentaires Adultes et Pediatriques | Unité | 1500 | Gastroentérologie- Consommable de sphinctérotomie endoscopiques (guides, phinctérotomes, dilatateurs, ballons, extracteurs, drains nasobiliaires, etc....)
TOTAL HT
TAUX DE TVA ..... %
TOTAL TTC
LOT N°89 : PRODUITS PHARMACEUTIQUES SPECIFIQUES "DMCS" N°89
N° DE PRIX | DESIGNATION | UNITÉ DE MESURE OU DE COMPTE | QUANTITÉ | CLASSE THERAPEUTIQUE | PRIX UNITAIRE EN DIRHAMS (HORS TVA) EN CHIFFRES | PRIX TOTAL EN CHIFFRES
1 | Sondes Capillaire électroniques réutilisables pour Manométrie haute résolution Solar GI ou Equivalent | Unité | 10 | Gastroentérologie- Consommable de sphinctérotomie endoscopiques (guides, phinctérotomes, dilatateurs, ballons, extracteurs, drains nasobiliaires, etc....)
TOTAL HT
TAUX DE TVA ..... %
TOTAL TTC
LOT N°90 : PRODUITS PHARMACEUTIQUES SPECIFIQUES "DMCS" N°90
N° DE PRIX | DESIGNATION | UNITÉ DE MESURE OU DE COMPTE | QUANTITÉ | CLASSE THERAPEUTIQUE | PRIX UNITAIRE EN DIRHAMS (HORS TVA) EN CHIFFRES | PRIX TOTAL EN CHIFFRES
1 | Capteur de Pression réutilisable LogiCal pour Endoscopie (Jeu de 10 unites) | Unité | 3 | Gastroentérologie- Consommable de sphinctérotomie endoscopiques (guides, phinctérotomes, dilatateurs, ballons, extracteurs, drains nasobiliaires, etc....)
TOTAL HT
TAUX DE TVA ..... %
TOTAL TTC
LOT N°91 : PRODUITS PHARMACEUTIQUES SPECIFIQUES "DMCS" N°91
N° DE PRIX | DESIGNATION | UNITÉ DE MESURE OU DE COMPTE | QUANTITÉ | CLASSE THERAPEUTIQUE | PRIX UNITAIRE EN DIRHAMS (HORS TVA) EN CHIFFRES | PRIX TOTAL EN CHIFFRES
1 | Cathéter ptfe, 5 à 7 Fr, 200 à 240 cm de long, triple lumière (injection et fil guide) pour CPRE (Cholangiographie Rétrograde par Voie Endoscopique) | Unité | 5 | Gastroentérologie- Consommable de sphinctérotomie endoscopiques (guides, phinctérotomes, dilatateurs, ballons, extracteurs, drains nasobiliaires, etc....)
TOTAL HT
TAUX DE TVA ..... %
TOTAL TTC
LOT N°92 : PRODUITS PHARMACEUTIQUES SPECIFIQUES "DMCS" N°92
N° DE PRIX | DESIGNATION | UNITÉ DE MESURE OU DE COMPTE | QUANTITÉ | CLASSE THERAPEUTIQUE | PRIX UNITAIRE EN DIRHAMS (HORS TVA) EN CHIFFRES | PRIX TOTAL EN CHIFFRES
1 | Cathéter Spray 7Fr long 240 cm pour vaporisation de la muqueuse gastro-intestinale (Coloscopie) | Unité | 10 | Gastroentérologie- Consommable de sphinctérotomie endoscopiques (guides, phinctérotomes, dilatateurs, ballons, extracteurs, drains nasobiliaires, etc....)
TOTAL HT
TAUX DE TVA ..... %
TOTAL TTC
LOT N°93 : PRODUITS PHARMACEUTIQUES SPECIFIQUES "DMCS" N°93
N° DE PRIX | DESIGNATION | UNITÉ DE MESURE OU DE COMPTE | QUANTITÉ | CLASSE THERAPEUTIQUE | PRIX UNITAIRE EN DIRHAMS (HORS TVA) EN CHIFFRES | PRIX TOTAL EN CHIFFRES
1 | Clip hémostatique voie endoscopique à usage unique rotatif repositionnable ouverture 16mm longueur 230cm | Unité | 50 | Gastroentérologie- Ligateurs de Varices Oesophagiennes
TOTAL HT
TAUX DE TVA ..... %
TOTAL TTC
LOT N°94 : PRODUITS PHARMACEUTIQUES SPECIFIQUES "DMCS" N°94
N° DE PRIX | DESIGNATION | UNITÉ DE MESURE OU DE COMPTE | QUANTITÉ | CLASSE THERAPEUTIQUE | PRIX UNITAIRE EN DIRHAMS (HORS TVA) EN CHIFFRES | PRIX TOTAL EN CHIFFRES
1 | Clip hémostatique voie endoscopique à usage unique rotatif repositionnable ouverture 13mm longueur 230cm | Unité | 100 | Gastroentérologie- Ligateurs de Varices Oesophagiennes
TOTAL HT
TAUX DE TVA ..... %
TOTAL TTC
LOT N°95 : PRODUITS PHARMACEUTIQUES SPECIFIQUES "DMCS" N°95
N° DE PRIX | DESIGNATION | UNITÉ DE MESURE OU DE COMPTE | QUANTITÉ | CLASSE THERAPEUTIQUE | PRIX UNITAIRE EN DIRHAMS (HORS TVA) EN CHIFFRES | PRIX TOTAL EN CHIFFRES
1 | Clip hémostatique voie endoscopique à usage unique rotatif repositionnable ouverture 11 mm longueur 230cm | Unité | 100 | Gastroentérologie- Ligateurs de Varices Oesophagiennes
TOTAL HT
TAUX DE TVA ..... %
TOTAL TTC
LOT N°96 : PRODUITS PHARMACEUTIQUES SPECIFIQUES "DMCS" N°96
N° DE PRIX | DESIGNATION | UNITÉ DE MESURE OU DE COMPTE | QUANTITÉ | CLASSE THERAPEUTIQUE | PRIX UNITAIRE EN DIRHAMS (HORS TVA) EN CHIFFRES | PRIX TOTAL EN CHIFFRES
1 | Cystoenterostomy Needle Knife Dimension interne du Catheter : 10 Fr, Long: 165Cm, Diametre 0,035 inch Ref: CST-10 ou Equivalent | Unité | 10 | Gastroentérologie- Consommable de sphinctérotomie endoscopiques (guides, phinctérotomes, dilatateurs, ballons, extracteurs, drains nasobiliaires, etc....)
TOTAL HT
TAUX DE TVA ..... %
TOTAL TTC
LOT N°97 : PRODUITS PHARMACEUTIQUES SPECIFIQUES "DMCS" N°97
N° DE PRIX | DESIGNATION | UNITÉ DE MESURE OU DE COMPTE | QUANTITÉ | CLASSE THERAPEUTIQUE | PRIX UNITAIRE EN DIRHAMS (HORS TVA) EN CHIFFRES | PRIX TOTAL EN CHIFFRES
1 | Panier d'extraction Dormia 4 filaments 2,5 (diamètre)x 5 cm (longueur), compatible avec lithotripteur mécanique | Unité | 100 | Gastroentérologie- Consommable de sphinctérotomie endoscopiques (guides, phinctérotomes, dilatateurs, ballons, extracteurs, drains nasobiliaires, etc....)
TOTAL HT
TAUX DE TVA ..... %
TOTAL TTC
LOT N°98 : PRODUITS PHARMACEUTIQUES SPECIFIQUES "DMCS" N°98
N° DE PRIX | DESIGNATION | UNITÉ DE MESURE OU DE COMPTE | QUANTITÉ | CLASSE THERAPEUTIQUE | PRIX UNITAIRE EN DIRHAMS (HORS TVA) EN CHIFFRES | PRIX TOTAL EN CHIFFRES
1 | Panier d'extraction Dormia 4 filaments 3 (diamètre)x 6 cm (longueur), compatible avec lithotripteur mécanique | Unité | 100 | Gastroentérologie- Consommable de sphinctérotomie endoscopiques (guides, phinctérotomes, dilatateurs, ballons, extracteurs, drains nasobiliaires, etc....)
TOTAL HT
TAUX DE TVA ..... %
TOTAL TTC
LOT N°99 : PRODUITS PHARMACEUTIQUES SPECIFIQUES "DMCS" N°99
N° DE PRIX | DESIGNATION | UNITÉ DE MESURE OU DE COMPTE | QUANTITÉ | CLASSE THERAPEUTIQUE | PRIX UNITAIRE EN DIRHAMS (HORS TVA) EN CHIFFRES | PRIX TOTAL EN CHIFFRES
1 | Panier d'extraction Dormia 4 filaments 3,5 (diamètre)x 6 cm (longueur), compatible avec lithotripteur mécanique | Unité | 30 | Gastroentérologie- Consommable de sphinctérotomie endoscopiques (guides, phinctérotomes, dilatateurs, ballons, extracteurs, drains nasobiliaires, etc....)
TOTAL HT
TAUX DE TVA ..... %
TOTAL TTC
LOT N°100 : PRODUITS PHARMACEUTIQUES SPECIFIQUES "DMCS" N°100
N° DE PRIX | DESIGNATION | UNITÉ DE MESURE OU DE COMPTE | QUANTITÉ | CLASSE THERAPEUTIQUE | PRIX UNITAIRE EN DIRHAMS (HORS TVA) EN CHIFFRES | PRIX TOTAL EN CHIFFRES
1 | Paniers d’extraction de calculs à quatre fils, à usage unique, Crochet en C intégré et marquage V Système, ø min. du canal opérateur 3.7 mm, Longueur utile 190Cm, Ø du panier (A) 22mm, Fil-guide compatible 0.035", Rotatif | Unité | 60 | Gastroentérologie- Consommable de sphinctérotomie endoscopiques (guides, phinctérotomes, dilatateurs, ballons, extracteurs, drains nasobiliaires, etc....)
TOTAL HT
TAUX DE TVA ..... %
TOTAL TTC
LOT N°101 : PRODUITS PHARMACEUTIQUES SPECIFIQUES "DMCS" N°101
N° DE PRIX | DESIGNATION | UNITÉ DE MESURE OU DE COMPTE | QUANTITÉ | CLASSE THERAPEUTIQUE | PRIX UNITAIRE EN DIRHAMS (HORS TVA) EN CHIFFRES | PRIX TOTAL EN CHIFFRES
1 | Paniers d’extraction de corps étrangers pédiatriques | Unité | 20 | Gastroentérologie- Consommable de sphinctérotomie endoscopiques (guides, phinctérotomes, dilatateurs, ballons, extracteurs, drains nasobiliaires, etc....)
TOTAL HT
TAUX DE TVA ..... %
TOTAL TTC
LOT N°102 : PRODUITS PHARMACEUTIQUES SPECIFIQUES "DMCS" N°102
N° DE PRIX | DESIGNATION | UNITÉ DE MESURE OU DE COMPTE | QUANTITÉ | CLASSE THERAPEUTIQUE | PRIX UNITAIRE EN DIRHAMS (HORS TVA) EN CHIFFRES | PRIX TOTAL EN CHIFFRES
1 | Fil-guide Courbé à éxtrémité hydrophile / diamètre 0.025 inch / longueur totale 450 cm voie biliaire | Unité | 10 | Gastroentérologie- Consommable de sphinctérotomie endoscopiques (guides, phinctérotomes, dilatateurs, ballons, extracteurs, drains nasobiliaires, etc....)
TOTAL HT
TAUX DE TVA ..... %
TOTAL TTC
LOT N°103 : PRODUITS PHARMACEUTIQUES SPECIFIQUES "DMCS" N°103
N° DE PRIX | DESIGNATION | UNITÉ DE MESURE OU DE COMPTE | QUANTITÉ | CLASSE THERAPEUTIQUE | PRIX UNITAIRE EN DIRHAMS (HORS TVA) EN CHIFFRES | PRIX TOTAL EN CHIFFRES
1 | Fil-guide droit à éxtrémité hydrophile de 10 cm / diamètre 0.035 inch / longueur totale 450 cm gastrocoloscopie | Unité | 350 | Gastroentérologie- Consommable de sphinctérotomie endoscopiques (guides, phinctérotomes, dilatateurs, ballons, extracteurs, drains nasobiliaires, etc....)
TOTAL HT
TAUX DE TVA ..... %
TOTAL TTC
LOT N°104 : PRODUITS PHARMACEUTIQUES SPECIFIQUES "DMCS" N°104
N° DE PRIX | DESIGNATION | UNITÉ DE MESURE OU DE COMPTE | QUANTITÉ | CLASSE THERAPEUTIQUE | PRIX UNITAIRE EN DIRHAMS (HORS TVA) EN CHIFFRES | PRIX TOTAL EN CHIFFRES
1 | Fil-guide droit à éxtrémité hydrophile /diamètre 0.025 inch / longueur totale 260 cm voie biliaire | Unité | 10 | Gastroentérologie- Consommable de sphinctérotomie endoscopiques (guides, phinctérotomes, dilatateurs, ballons, extracteurs, drains nasobiliaires, etc....)
TOTAL HT
TAUX DE TVA ..... %
TOTAL TTC
LOT N°105 : PRODUITS PHARMACEUTIQUES SPECIFIQUES "DMCS" N°105
N° DE PRIX | DESIGNATION | UNITÉ DE MESURE OU DE COMPTE | QUANTITÉ | CLASSE THERAPEUTIQUE | PRIX UNITAIRE EN DIRHAMS (HORS TVA) EN CHIFFRES | PRIX TOTAL EN CHIFFRES
1 | Fil-guide Courbé à éxtrémité hydrophile de 5 cm / diamètre 0.025 inch / longueur totale 450 cm Hydra Jagwire ou equivalent | Unité | 10 | Gastroentérologie- Consommable de sphinctérotomie endoscopiques (guides, phinctérotomes, dilatateurs, ballons, extracteurs, drains nasobiliaires, etc....)
TOTAL HT
TAUX DE TVA ..... %
TOTAL TTC
LOT N°106 : PRODUITS PHARMACEUTIQUES SPECIFIQUES "DMCS" N°106
N° DE PRIX | DESIGNATION | UNITÉ DE MESURE OU DE COMPTE | QUANTITÉ | CLASSE THERAPEUTIQUE | PRIX UNITAIRE EN DIRHAMS (HORS TVA) EN CHIFFRES | PRIX TOTAL EN CHIFFRES
1 | Fil-guide Courbé à éxtrémité hydrophile de 10 cm / diamètre 0.025 inch / longueur totale 450 cm voie biliaire DreamTip End ou equivalent | Unité | 10 | Gastroentérologie- Consommable de sphinctérotomie endoscopiques (guides, phinctérotomes, dilatateurs, ballons, extracteurs, drains nasobiliaires, etc....)
TOTAL HT
TAUX DE TVA ..... %
TOTAL TTC
LOT N°107 : PRODUITS PHARMACEUTIQUES SPECIFIQUES "DMCS" N°107
N° DE PRIX | DESIGNATION | UNITÉ DE MESURE OU DE COMPTE | QUANTITÉ | CLASSE THERAPEUTIQUE | PRIX UNITAIRE EN DIRHAMS (HORS TVA) EN CHIFFRES | PRIX TOTAL EN CHIFFRES
1 | Fil-guide totallement hydrophile/ 0.035 inch de diamètre / 260cm de longueur totale gastrocoloscopie | Unité | 5 | Gastroentérologie- Consommable de sphinctérotomie endoscopiques (guides, phinctérotomes, dilatateurs, ballons, extracteurs, drains nasobiliaires, etc....)
TOTAL HT
TAUX DE TVA ..... %
TOTAL TTC
LOT N°108 : PRODUITS PHARMACEUTIQUES SPECIFIQUES "DMCS" N°108
N° DE PRIX | DESIGNATION | UNITÉ DE MESURE OU DE COMPTE | QUANTITÉ | CLASSE THERAPEUTIQUE | PRIX UNITAIRE EN DIRHAMS (HORS TVA) EN CHIFFRES | PRIX TOTAL EN CHIFFRES
1 | Fils-Guide Hydrophile Standard Extremite angulee Diametre externe : 0,035” / 0,89 mm, Longueur environ 150-260cm. | Unité | 10 | Gastroentérologie- Consommable de sphinctérotomie endoscopiques (guides, phinctérotomes, dilatateurs, ballons, extracteurs, drains nasobiliaires, etc....)
TOTAL HT
TAUX DE TVA ..... %
TOTAL TTC
LOT N°109 : PRODUITS PHARMACEUTIQUES SPECIFIQUES "DMCS" N°109
N° DE PRIX | DESIGNATION | UNITÉ DE MESURE OU DE COMPTE | QUANTITÉ | CLASSE THERAPEUTIQUE | PRIX UNITAIRE EN DIRHAMS (HORS TVA) EN CHIFFRES | PRIX TOTAL EN CHIFFRES
1 | kit cathéters de drainage Biliaire Flexima ou equivalent 8F : Diametre (F)*8, 10, 12, 14, Lengths (cm): 35. | Unité | 30 | Gastroentérologie- Consommable de sphinctérotomie endoscopiques (guides, phinctérotomes, dilatateurs, ballons, extracteurs, drains nasobiliaires, etc....)
TOTAL HT
TAUX DE TVA ..... %
TOTAL TTC
LOT N°110 : PRODUITS PHARMACEUTIQUES SPECIFIQUES "DMCS" N°110
N° DE PRIX | DESIGNATION | UNITÉ DE MESURE OU DE COMPTE | QUANTITÉ | CLASSE THERAPEUTIQUE | PRIX UNITAIRE EN DIRHAMS (HORS TVA) EN CHIFFRES | PRIX TOTAL EN CHIFFRES
1 | Panier endoscopique pour extraction de polypes intestinaux et de corps étrangers en filet polymesh dimensions environ : ø Cathéter: 2,5-3mm, Filet: environ 3X6Cm, Longueur: 160-230Cm | Unité | 30 | Gastroentérologie- Consommable de sphinctérotomie endoscopiques (guides, phinctérotomes, dilatateurs, ballons, extracteurs, drains nasobiliaires, etc....)
TOTAL HT
TAUX DE TVA ..... %
TOTAL TTC
LOT N°111 : PRODUITS PHARMACEUTIQUES SPECIFIQUES "DMCS" N°111
N° DE PRIX | DESIGNATION | UNITÉ DE MESURE OU DE COMPTE | QUANTITÉ | CLASSE THERAPEUTIQUE | PRIX UNITAIRE EN DIRHAMS (HORS TVA) EN CHIFFRES | PRIX TOTAL EN CHIFFRES
1 | Pince à biopsie gastrique longueur 160cm pour canal opérateur 2,8mm | Unité | 1500 | Gastroentérologie- Consommable de sphinctérotomie endoscopiques (guides, phinctérotomes, dilatateurs, ballons, extracteurs, drains nasobiliaires, etc....)
TOTAL HT
TAUX DE TVA ..... %
TOTAL TTC
LOT N°112 : PRODUITS PHARMACEUTIQUES SPECIFIQUES "DMCS" N°112
N° DE PRIX | DESIGNATION | UNITÉ DE MESURE OU DE COMPTE | QUANTITÉ | CLASSE THERAPEUTIQUE | PRIX UNITAIRE EN DIRHAMS (HORS TVA) EN CHIFFRES | PRIX TOTAL EN CHIFFRES
1 | Pince à biopsie colique 260cm pour canal operateur 2,8 mm | Unité | 800 | Gastroentérologie- Consommable de sphinctérotomie endoscopiques (guides, phinctérotomes, dilatateurs, ballons, extracteurs, drains nasobiliaires, etc....)
TOTAL HT
TAUX DE TVA ..... %
TOTAL TTC
LOT N°113 : PRODUITS PHARMACEUTIQUES SPECIFIQUES "DMCS" N°113
N° DE PRIX | DESIGNATION | UNITÉ DE MESURE OU DE COMPTE | QUANTITÉ | CLASSE THERAPEUTIQUE | PRIX UNITAIRE EN DIRHAMS (HORS TVA) EN CHIFFRES | PRIX TOTAL EN CHIFFRES
1 | Pince à biopsie pédiatrique longueur 160cm pour canal operateur 1,8-2mm | Unité | 300 | Gastroentérologie- Consommable de sphinctérotomie endoscopiques (guides, phinctérotomes, dilatateurs, ballons, extracteurs, drains nasobiliaires, etc....)
TOTAL HT
TAUX DE TVA ..... %
TOTAL TTC
LOT N°114 : PRODUITS PHARMACEUTIQUES SPECIFIQUES "DMCS" N°114
N° DE PRIX | DESIGNATION | UNITÉ DE MESURE OU DE COMPTE | QUANTITÉ | CLASSE THERAPEUTIQUE | PRIX UNITAIRE EN DIRHAMS (HORS TVA) EN CHIFFRES | PRIX TOTAL EN CHIFFRES
1 | Pince de prehension pour corps etranger 5,5 Fr avec 3 branches pour canal opérateur 2mm | Unité | 50 | Gastroentérologie- Consommable de sphinctérotomie endoscopiques (guides, phinctérotomes, dilatateurs, ballons, extracteurs, drains nasobiliaires, etc....)
TOTAL HT
TAUX DE TVA ..... %
TOTAL TTC
LOT N°115 : PRODUITS PHARMACEUTIQUES SPECIFIQUES "DMCS" N°115
N° DE PRIX | DESIGNATION | UNITÉ DE MESURE OU DE COMPTE | QUANTITÉ | CLASSE THERAPEUTIQUE | PRIX UNITAIRE EN DIRHAMS (HORS TVA) EN CHIFFRES | PRIX TOTAL EN CHIFFRES
1 | Pince pour biopsie Captura ou Equivalent de tissus des muqueuses endoscopiques et/ou de récupérer des corps étrangers: longueur 160cm pour canal opérateur 2mm | Unité | 50 | Gastroentérologie- Consommable de sphinctérotomie endoscopiques (guides, phinctérotomes, dilatateurs, ballons, extracteurs, drains nasobiliaires, etc....)
TOTAL HT
TAUX DE TVA ..... %
TOTAL TTC
LOT N°116 : PRODUITS PHARMACEUTIQUES SPECIFIQUES "DMCS" N°116
N° DE PRIX | DESIGNATION | UNITÉ DE MESURE OU DE COMPTE | QUANTITÉ | CLASSE THERAPEUTIQUE | PRIX UNITAIRE EN DIRHAMS (HORS TVA) EN CHIFFRES | PRIX TOTAL EN CHIFFRES
1 | Kit de ligateur pour hémorroïdes 4 élastiques avec anuscope | Unité | 10 | Gastroentérologie- Ligateurs de Varices Oesophagiennes
TOTAL HT
TAUX DE TVA ..... %
TOTAL TTC
LOT N°117 : PRODUITS PHARMACEUTIQUES SPECIFIQUES "DMCS" N°117
N° DE PRIX | DESIGNATION | UNITÉ DE MESURE OU DE COMPTE | QUANTITÉ | CLASSE THERAPEUTIQUE | PRIX UNITAIRE EN DIRHAMS (HORS TVA) EN CHIFFRES | PRIX TOTAL EN CHIFFRES
1 | Ligateur de varices 6 à 10 élastiques compatible avec endoscope de 8,6-11,3 mm Ø et 9,5-11,5mm Ø | Unité | 400 | Gastroentérologie- Ligateurs de Varices Oesophagiennes
TOTAL HT
TAUX DE TVA ..... %
TOTAL TTC
LOT N°118 : PRODUITS PHARMACEUTIQUES SPECIFIQUES "DMCS" N°118
N° DE PRIX | DESIGNATION | UNITÉ DE MESURE OU DE COMPTE | QUANTITÉ | CLASSE THERAPEUTIQUE | PRIX UNITAIRE EN DIRHAMS (HORS TVA) EN CHIFFRES | PRIX TOTAL EN CHIFFRES
1 | Ligateur de varices 7 élastiques compatible avec endoscope de 8,6-11,3 mm Ø et 9,5-11,5mm Ø | Unité | 150 | Gastroentérologie- Ligateurs de Varices Oesophagiennes
TOTAL HT
TAUX DE TVA ..... %
TOTAL TTC
LOT N°119 : PRODUITS PHARMACEUTIQUES SPECIFIQUES "DMCS" N°119
N° DE PRIX | DESIGNATION | UNITÉ DE MESURE OU DE COMPTE | QUANTITÉ | CLASSE THERAPEUTIQUE | PRIX UNITAIRE EN DIRHAMS (HORS TVA) EN CHIFFRES | PRIX TOTAL EN CHIFFRES
1 | Pinces coagulantes Chaude monopolaires Type CoaGrasper Olympus ou equivalent, upper/gastric Long 165cm, lower Long 230cm | Unité | 10 | Gastroentérologie- Consommable de sphinctérotomie endoscopiques (guides, phinctérotomes, dilatateurs, ballons, extracteurs, drains nasobiliaires, etc....)
TOTAL HT
TAUX DE TVA ..... %
TOTAL TTC
LOT N°120 : PRODUITS PHARMACEUTIQUES SPECIFIQUES "DMCS" N°120
N° DE PRIX | DESIGNATION | UNITÉ DE MESURE OU DE COMPTE | QUANTITÉ | CLASSE THERAPEUTIQUE | PRIX UNITAIRE EN DIRHAMS (HORS TVA) EN CHIFFRES | PRIX TOTAL EN CHIFFRES
1 | Pince 3 griffes pour extraction de polypes et de corps étrangers dimensions environ : Ø gaine (mm) 2,3 Longueur (cm) 230, Ouverture des griffes (mm) 22, Longueur des griffes (mm) 25 | Unité | 60 | Gastroentérologie- Consommable de sphinctérotomie endoscopiques (guides, phinctérotomes, dilatateurs, ballons, extracteurs, drains nasobiliaires, etc....)
TOTAL HT
TAUX DE TVA ..... %
TOTAL TTC
LOT N°121 : PRODUITS PHARMACEUTIQUES SPECIFIQUES "DMCS" N°121
N° DE PRIX | DESIGNATION | UNITÉ DE MESURE OU DE COMPTE | QUANTITÉ | CLASSE THERAPEUTIQUE | PRIX UNITAIRE EN DIRHAMS (HORS TVA) EN CHIFFRES | PRIX TOTAL EN CHIFFRES
1 | Pince endoscopique corps étrangers Type crocodile Longueur environ 230 cm (90,6 inch) | Unité | 40 | Gastroentérologie- Consommable de sphinctérotomie endoscopiques (guides, phinctérotomes, dilatateurs, ballons, extracteurs, drains nasobiliaires, etc....)
TOTAL HT
TAUX DE TVA ..... %
TOTAL TTC
LOT N°122 : PRODUITS PHARMACEUTIQUES SPECIFIQUES "DMCS" N°122
N° DE PRIX | DESIGNATION | UNITÉ DE MESURE OU DE COMPTE | QUANTITÉ | CLASSE THERAPEUTIQUE | PRIX UNITAIRE EN DIRHAMS (HORS TVA) EN CHIFFRES | PRIX TOTAL EN CHIFFRES
1 | Poire d'insufflation pour canules double contraste pour insufflation d'air pour dilatation du Cardia (Achalasie) | Unité | 2 | Gastroentérologie- Consommable de sphinctérotomie endoscopiques (guides, phinctérotomes, dilatateurs, ballons, extracteurs, drains nasobiliaires, etc....)
TOTAL HT
TAUX DE TVA ..... %
TOTAL TTC
LOT N°123 : PRODUITS PHARMACEUTIQUES SPECIFIQUES "DMCS" N°123
N° DE PRIX | DESIGNATION | UNITÉ DE MESURE OU DE COMPTE | QUANTITÉ | CLASSE THERAPEUTIQUE | PRIX UNITAIRE EN DIRHAMS (HORS TVA) EN CHIFFRES | PRIX TOTAL EN CHIFFRES
1 | Pose Prothèse pancréatique plastique | Unité | 20 | Gastroentérologie- Prothèses biliaires plastiques et métalliques
TOTAL HT
TAUX DE TVA ..... %
TOTAL TTC
LOT N°124 : PRODUITS PHARMACEUTIQUES SPECIFIQUES "DMCS" N°124
N° DE PRIX | DESIGNATION | UNITÉ DE MESURE OU DE COMPTE | QUANTITÉ | CLASSE THERAPEUTIQUE | PRIX UNITAIRE EN DIRHAMS (HORS TVA) EN CHIFFRES | PRIX TOTAL EN CHIFFRES
1 | Prothèse biliaire métallique Totalement Couverte Diametre : 10mm Long: 8cm | Unité | 4 | Gastroentérologie- Prothèses biliaires plastiques et métalliques
TOTAL HT
TAUX DE TVA ..... %
TOTAL TTC
LOT N°125 : PRODUITS PHARMACEUTIQUES SPECIFIQUES "DMCS" N°125
N° DE PRIX | DESIGNATION | UNITÉ DE MESURE OU DE COMPTE | QUANTITÉ | CLASSE THERAPEUTIQUE | PRIX UNITAIRE EN DIRHAMS (HORS TVA) EN CHIFFRES | PRIX TOTAL EN CHIFFRES
1 | Prothèse biliaire en plastique Taille Introducteur : 10Fr, Diametre : 10mm Long: 12cm | Unité | 10 | Gastroentérologie- Prothèses biliaires plastiques et métalliques
TOTAL HT
TAUX DE TVA ..... %
TOTAL TTC
LOT N°126 : PRODUITS PHARMACEUTIQUES SPECIFIQUES "DMCS" N°126
N° DE PRIX | DESIGNATION | UNITÉ DE MESURE OU DE COMPTE | QUANTITÉ | CLASSE THERAPEUTIQUE | PRIX UNITAIRE EN DIRHAMS (HORS TVA) EN CHIFFRES | PRIX TOTAL EN CHIFFRES
1 | Prothèse biliaire en plastique à largage controlé Taille Introducteur : 10Fr, Diametre : 10mm Long: 12cm | Unité | 60 | Gastroentérologie- Prothèses biliaires plastiques et métalliques
TOTAL HT
TAUX DE TVA ..... %
TOTAL TTC
LOT N°127 : PRODUITS PHARMACEUTIQUES SPECIFIQUES "DMCS" N°127
N° DE PRIX | DESIGNATION | UNITÉ DE MESURE OU DE COMPTE | QUANTITÉ | CLASSE THERAPEUTIQUE | PRIX UNITAIRE EN DIRHAMS (HORS TVA) EN CHIFFRES | PRIX TOTAL EN CHIFFRES
1 | Prothèse biliaire en plastique Taille Introducteur : 10Fr, Diametre : 10mm Long: 5cm | Unité | 10 | Gastroentérologie- Prothèses biliaires plastiques et métalliques
TOTAL HT
TAUX DE TVA ..... %
TOTAL TTC
LOT N°128 : PRODUITS PHARMACEUTIQUES SPECIFIQUES "DMCS" N°128
N° DE PRIX | DESIGNATION | UNITÉ DE MESURE OU DE COMPTE | QUANTITÉ | CLASSE THERAPEUTIQUE | PRIX UNITAIRE EN DIRHAMS (HORS TVA) EN CHIFFRES | PRIX TOTAL EN CHIFFRES
1 | Prothèse biliaire en plastique Taille Introducteur : 10Fr, Diametre : 10mm Long: 6cm/7cm | Unité | 20 | Gastroentérologie- Prothèses biliaires plastiques et métalliques
TOTAL HT
TAUX DE TVA ..... %
TOTAL TTC
LOT N°129 : PRODUITS PHARMACEUTIQUES SPECIFIQUES "DMCS" N°129
N° DE PRIX | DESIGNATION | UNITÉ DE MESURE OU DE COMPTE | QUANTITÉ | CLASSE THERAPEUTIQUE | PRIX UNITAIRE EN DIRHAMS (HORS TVA) EN CHIFFRES | PRIX TOTAL EN CHIFFRES
1 | Prothèse biliaire en plastique à largage controlé Taille Introducteur : 10Fr, long :7cm | Unité | 120 | Gastroentérologie- Prothèses biliaires plastiques et métalliques
TOTAL HT
TAUX DE TVA ..... %
TOTAL TTC
LOT N°130 : PRODUITS PHARMACEUTIQUES SPECIFIQUES "DMCS" N°130
N° DE PRIX | DESIGNATION | UNITÉ DE MESURE OU DE COMPTE | QUANTITÉ | CLASSE THERAPEUTIQUE | PRIX UNITAIRE EN DIRHAMS (HORS TVA) EN CHIFFRES | PRIX TOTAL EN CHIFFRES
1 | Prothèse biliaire en plastique à largage controlé Taille Introducteur : 7Fr, long : 7cm | Unité | 50 | Gastroentérologie- Prothèses biliaires plastiques et métalliques
TOTAL HT
TAUX DE TVA ..... %
TOTAL TTC
LOT N°131 : PRODUITS PHARMACEUTIQUES SPECIFIQUES "DMCS" N°131
N° DE PRIX | DESIGNATION | UNITÉ DE MESURE OU DE COMPTE | QUANTITÉ | CLASSE THERAPEUTIQUE | PRIX UNITAIRE EN DIRHAMS (HORS TVA) EN CHIFFRES | PRIX TOTAL EN CHIFFRES
1 | Prothèse biliaire métallique auto-expansible à largage controlé non couverte 10mm diam et 4cm/6cm/8cm/10cm/12cm long | Unité | 10 | Gastroentérologie- Prothèses biliaires plastiques et métalliques
TOTAL HT
TAUX DE TVA ..... %
TOTAL TTC
LOT N°132 : PRODUITS PHARMACEUTIQUES SPECIFIQUES "DMCS" N°132
N° DE PRIX | DESIGNATION | UNITÉ DE MESURE OU DE COMPTE | QUANTITÉ | CLASSE THERAPEUTIQUE | PRIX UNITAIRE EN DIRHAMS (HORS TVA) EN CHIFFRES | PRIX TOTAL EN CHIFFRES
1 | Prothèse biliaire métallique auto-expansible à pistolet de largage controlé non couverte 10 mm de diam. et de 4cm/6cm/8cm/10cm de long. | Unité | 10 | Gastroentérologie- Prothèses biliaires plastiques et métalliques
TOTAL HT
TAUX DE TVA ..... %
TOTAL TTC
LOT N°133 : PRODUITS PHARMACEUTIQUES SPECIFIQUES "DMCS" N°133
N° DE PRIX | DESIGNATION | UNITÉ DE MESURE OU DE COMPTE | QUANTITÉ | CLASSE THERAPEUTIQUE | PRIX UNITAIRE EN DIRHAMS (HORS TVA) EN CHIFFRES | PRIX TOTAL EN CHIFFRES
1 | Prothèse biliaire métallique auto-expansible à pistolet de largage controlé totalement couverte 10 mm de diam. et de 4cm/6cm/8cm de long. | Unité | 10 | Gastroentérologie- Prothèses biliaires plastiques et métalliques
TOTAL HT
TAUX DE TVA ..... %
TOTAL TTC
LOT N°134 : PRODUITS PHARMACEUTIQUES SPECIFIQUES "DMCS" N°134
N° DE PRIX | DESIGNATION | UNITÉ DE MESURE OU DE COMPTE | QUANTITÉ | CLASSE THERAPEUTIQUE | PRIX UNITAIRE EN DIRHAMS (HORS TVA) EN CHIFFRES | PRIX TOTAL EN CHIFFRES
1 | Prothèse biliaire métallique auto-expansible pour double stenting taille introducteur 6Fr non couverte 8mm / 10 mm de diam. et 10cm ou 12cm long | Unité | 10 | Gastroentérologie- Prothèses biliaires plastiques et métalliques
TOTAL HT
TAUX DE TVA ..... %
TOTAL TTC
LOT N°135 : PRODUITS PHARMACEUTIQUES SPECIFIQUES "DMCS" N°135
N° DE PRIX | DESIGNATION | UNITÉ DE MESURE OU DE COMPTE | QUANTITÉ | CLASSE THERAPEUTIQUE | PRIX UNITAIRE EN DIRHAMS (HORS TVA) EN CHIFFRES | PRIX TOTAL EN CHIFFRES
1 | Prothèse colique métallique auto-expansible à pistolet de largage controlé non-couverte 25 mm de diam. avec extrémité évasée de 30mm et de 6cm /8cm / 10 cm de long. | Unité | 5 | Gastroentérologie- Prothèses biliaires plastiques et métalliques
TOTAL HT
TAUX DE TVA ..... %
TOTAL TTC
LOT N°136 : PRODUITS PHARMACEUTIQUES SPECIFIQUES "DMCS" N°136
N° DE PRIX | DESIGNATION | UNITÉ DE MESURE OU DE COMPTE | QUANTITÉ | CLASSE THERAPEUTIQUE | PRIX UNITAIRE EN DIRHAMS (HORS TVA) EN CHIFFRES | PRIX TOTAL EN CHIFFRES
1 | Prothèse Duodénale métallique auto-expansible à pistolet de largage controlé non-couverte 22 mm de diam. avec extrémité évasée de 27mm et de 6cm /9cm / 12 cm de long. | Unité | 10 | Gastroentérologie- Prothèses biliaires plastiques et métalliques
TOTAL HT
TAUX DE TVA ..... %
TOTAL TTC
LOT N°137 : PRODUITS PHARMACEUTIQUES SPECIFIQUES "DMCS" N°137
N° DE PRIX | DESIGNATION | UNITÉ DE MESURE OU DE COMPTE | QUANTITÉ | CLASSE THERAPEUTIQUE | PRIX UNITAIRE EN DIRHAMS (HORS TVA) EN CHIFFRES | PRIX TOTAL EN CHIFFRES
1 | Prothèse oesophagienne métallique auto-expansible à pistolet de largage controlé complètement couverte 20 mm de diam. avec extrémité évasée de 25mm et de 8cm /10cm / 12 cm de long. | Unité | 5 | Gastroentérologie- Prothèses biliaires plastiques et métalliques
TOTAL HT
TAUX DE TVA ..... %
TOTAL TTC
LOT N°138 : PRODUITS PHARMACEUTIQUES SPECIFIQUES "DMCS" N°138
N° DE PRIX | DESIGNATION | UNITÉ DE MESURE OU DE COMPTE | QUANTITÉ | CLASSE THERAPEUTIQUE | PRIX UNITAIRE EN DIRHAMS (HORS TVA) EN CHIFFRES | PRIX TOTAL EN CHIFFRES
1 | Prothèse oesophagienne métallique auto-expansible à pistolet de largage controlé partiellement couverte 20 mm de diam. avec extrémité évasée de 25mm et de 8cm /10cm / 12,5 / 15 cm de long. | Unité | 5 | Gastroentérologie- Prothèses biliaires plastiques et métalliques
TOTAL HT
TAUX DE TVA ..... %
TOTAL TTC
LOT N°139 : PRODUITS PHARMACEUTIQUES SPECIFIQUES "DMCS" N°139
N° DE PRIX | DESIGNATION | UNITÉ DE MESURE OU DE COMPTE | QUANTITÉ | CLASSE THERAPEUTIQUE | PRIX UNITAIRE EN DIRHAMS (HORS TVA) EN CHIFFRES | PRIX TOTAL EN CHIFFRES
1 | Prothèse pancréatique plastique double queue de cochon préchargée 5Fr / 7 Fr / 10Fr de 5 à 15 cm avec pousse prothèse ou Equivalent | Unité | 10 | Gastroentérologie- Prothèses biliaires plastiques et métalliques
TOTAL HT
TAUX DE TVA ..... %
TOTAL TTC
LOT N°140 : PRODUITS PHARMACEUTIQUES SPECIFIQUES "DMCS" N°140
N° DE PRIX | DESIGNATION | UNITÉ DE MESURE OU DE COMPTE | QUANTITÉ | CLASSE THERAPEUTIQUE | PRIX UNITAIRE EN DIRHAMS (HORS TVA) EN CHIFFRES | PRIX TOTAL EN CHIFFRES
1 | Sonde de décompression de 18 Fr (6,00 mm) | Unité | 10 | Gastroentérologie- Consommable de sphinctérotomie endoscopiques (guides, phinctérotomes, dilatateurs, ballons, extracteurs, drains nasobiliaires, etc....)
TOTAL HT
TAUX DE TVA ..... %
TOTAL TTC
LOT N°141 : PRODUITS PHARMACEUTIQUES SPECIFIQUES "DMCS" N°141
N° DE PRIX | DESIGNATION | UNITÉ DE MESURE OU DE COMPTE | QUANTITÉ | CLASSE THERAPEUTIQUE | PRIX UNITAIRE EN DIRHAMS (HORS TVA) EN CHIFFRES | PRIX TOTAL EN CHIFFRES
1 | Sonde de décompression Colique de 24 Fr (8,00 mm) | Unité | 10 | Gastroentérologie- Consommable de sphinctérotomie endoscopiques (guides, phinctérotomes, dilatateurs, ballons, extracteurs, drains nasobiliaires, etc....)
TOTAL HT
TAUX DE TVA ..... %
TOTAL TTC
LOT N°142 : PRODUITS PHARMACEUTIQUES SPECIFIQUES "DMCS" N°142
N° DE PRIX | DESIGNATION | UNITÉ DE MESURE OU DE COMPTE | QUANTITÉ | CLASSE THERAPEUTIQUE | PRIX UNITAIRE EN DIRHAMS (HORS TVA) EN CHIFFRES | PRIX TOTAL EN CHIFFRES
Sondes de Blakemore
1 | Sondes de TAMPONNEMENT Sengstaken Blakemore en Silicone CH16, L mini :125 cm Diamètre: 5,30 mm | Unité | 15 | Gastroentérologie- Consommable de sphinctérotomie endoscopiques (guides, phinctérotomes, dilatateurs, ballons, extracteurs, drains nasobiliaires, etc....)
2 | Sondes de TAMPONNEMENT Sengstaken Blakemore en Silicone CH18, L mini :100 cm Diamètre: 6,00 mm | Unité | 15 | Gastroentérologie- Consommable de sphinctérotomie endoscopiques (guides, phinctérotomes, dilatateurs, ballons, extracteurs, drains nasobiliaires, etc....)
TOTAL HT
TAUX DE TVA ..... %
TOTAL TTC
LOT N°143 : PRODUITS PHARMACEUTIQUES SPECIFIQUES "DMCS" N°143
N° DE PRIX | DESIGNATION | UNITÉ DE MESURE OU DE COMPTE | QUANTITÉ | CLASSE THERAPEUTIQUE | PRIX UNITAIRE EN DIRHAMS (HORS TVA) EN CHIFFRES | PRIX TOTAL EN CHIFFRES
1 | Sphinctérotome Triple Lumière Protector système long , Fil de coupe environ 25 mm/ 7 fr avec extremité distale arrondie atraumatique, Wire Guide* Diameter inch 0,035 inch (2,8mm) Dome Tip (Cutting Wire Type: Monofilament) | Unité | 200 | Gastroentérologie- Consommable de sphinctérotomie endoscopiques (guides, phinctérotomes, dilatateurs, ballons, extracteurs, drains nasobiliaires, etc....)
TOTAL HT
TAUX DE TVA ..... %
TOTAL TTC
LOT N°144 : PRODUITS PHARMACEUTIQUES SPECIFIQUES "DMCS" N°144
N° DE PRIX | DESIGNATION | UNITÉ DE MESURE OU DE COMPTE | QUANTITÉ | CLASSE THERAPEUTIQUE | PRIX UNITAIRE EN DIRHAMS (HORS TVA) EN CHIFFRES | PRIX TOTAL EN CHIFFRES
1 | Sphinctérotome Triple Lumière système long , Fil de coupe environ 25 mm/ 7 fr avec extremité distale arrondie atraumatique, Wire Guide* Diameter inch 0,035 inch (2,8mm) Dome Tip | Unité | 200 | Gastroentérologie- Consommable de sphinctérotomie endoscopiques (guides, phinctérotomes, dilatateurs, ballons, extracteurs, drains nasobiliaires, etc....)
TOTAL HT
TAUX DE TVA ..... %
TOTAL TTC
LOT N°145 : PRODUITS PHARMACEUTIQUES SPECIFIQUES "DMCS" N°145
N° DE PRIX | DESIGNATION | UNITÉ DE MESURE OU DE COMPTE | QUANTITÉ | CLASSE THERAPEUTIQUE | PRIX UNITAIRE EN DIRHAMS (HORS TVA) EN CHIFFRES | PRIX TOTAL EN CHIFFRES
1 | Endoprothèse/stent biliaire rx en plastique double boucle ø ext. (Fr)/(mm) 10/3,3, longueur entre ergots (cm): 12 | Unité | 5 | Gastroentérologie- Prothèses biliaires plastiques et métalliques
TOTAL HT
TAUX DE TVA ..... %
TOTAL TTC
LOT N°146 : PRODUITS PHARMACEUTIQUES SPECIFIQUES "DMCS" N°146
N° DE PRIX | DESIGNATION | UNITÉ DE MESURE OU DE COMPTE | QUANTITÉ | CLASSE THERAPEUTIQUE | PRIX UNITAIRE EN DIRHAMS (HORS TVA) EN CHIFFRES | PRIX TOTAL EN CHIFFRES
1 | Dilatateur pour drain queue de cochon 6Fr | Unité | 10 | Gastroentérologie- Consommable de sphinctérotomie endoscopiques (guides, phinctérotomes, dilatateurs, ballons, extracteurs, drains nasobiliaires, etc....)
TOTAL HT
TAUX DE TVA ..... %
TOTAL TTC
LOT N°147 : PRODUITS PHARMACEUTIQUES SPECIFIQUES "DMCS" N°147
N° DE PRIX | DESIGNATION | UNITÉ DE MESURE OU DE COMPTE | QUANTITÉ | CLASSE THERAPEUTIQUE | PRIX UNITAIRE EN DIRHAMS (HORS TVA) EN CHIFFRES | PRIX TOTAL EN CHIFFRES
1 | Dilatateur pour drain queue de cochon 7Fr | Unité | 10 | Gastroentérologie- Consommable de sphinctérotomie endoscopiques (guides, phinctérotomes, dilatateurs, ballons, extracteurs, drains nasobiliaires, etc....)
TOTAL HT
TAUX DE TVA ..... %
TOTAL TTC
LOT N°148 : PRODUITS PHARMACEUTIQUES SPECIFIQUES "DMCS" N°148
N° DE PRIX | DESIGNATION | UNITÉ DE MESURE OU DE COMPTE | QUANTITÉ | CLASSE THERAPEUTIQUE | PRIX UNITAIRE EN DIRHAMS (HORS TVA) EN CHIFFRES | PRIX TOTAL EN CHIFFRES
1 | Dilatateur pour drain queue de cochon 8Fr | Unité | 150 | Gastroentérologie- Consommable de sphinctérotomie endoscopiques (guides, phinctérotomes, dilatateurs, ballons, extracteurs, drains nasobiliaires, etc....)
TOTAL HT
TAUX DE TVA ..... %
TOTAL TTC
LOT N°149 : PRODUITS PHARMACEUTIQUES SPECIFIQUES "DMCS" N°149
N° DE PRIX | DESIGNATION | UNITÉ DE MESURE OU DE COMPTE | QUANTITÉ | CLASSE THERAPEUTIQUE | PRIX UNITAIRE EN DIRHAMS (HORS TVA) EN CHIFFRES | PRIX TOTAL EN CHIFFRES
1 | Dilatateur pour drain queue de cochon 10Fr | Unité | 50 | Gastroentérologie- Consommable de sphinctérotomie endoscopiques (guides, phinctérotomes, dilatateurs, ballons, extracteurs, drains nasobiliaires, etc....)
TOTAL HT
TAUX DE TVA ..... %
TOTAL TTC
LOT N°150 : PRODUITS PHARMACEUTIQUES SPECIFIQUES "DMCS" N°150
N° DE PRIX | DESIGNATION | UNITÉ DE MESURE OU DE COMPTE | QUANTITÉ | CLASSE THERAPEUTIQUE | PRIX UNITAIRE EN DIRHAMS (HORS TVA) EN CHIFFRES | PRIX TOTAL EN CHIFFRES
1 | Dilatateur pour drain queue de cochon 12Fr | Unité | 50 | Gastroentérologie- Consommable de sphinctérotomie endoscopiques (guides, phinctérotomes, dilatateurs, ballons, extracteurs, drains nasobiliaires, etc....)
TOTAL HT
TAUX DE TVA ..... %
TOTAL TTC
LOT N°151 : PRODUITS PHARMACEUTIQUES SPECIFIQUES "DMCS" N°151
N° DE PRIX | DESIGNATION | UNITÉ DE MESURE OU DE COMPTE | QUANTITÉ | CLASSE THERAPEUTIQUE | PRIX UNITAIRE EN DIRHAMS (HORS TVA) EN CHIFFRES | PRIX TOTAL EN CHIFFRES
1 | Dilatateur pour drain queue de cochon 14Fr | Unité | 10 | Gastroentérologie- Consommable de sphinctérotomie endoscopiques (guides, phinctérotomes, dilatateurs, ballons, extracteurs, drains nasobiliaires, etc....)
TOTAL HT
TAUX DE TVA ..... %
TOTAL TTC
LOT N°152 : PRODUITS PHARMACEUTIQUES SPECIFIQUES "DMCS" N°152
N° DE PRIX | DESIGNATION | UNITÉ DE MESURE OU DE COMPTE | QUANTITÉ | CLASSE THERAPEUTIQUE | PRIX UNITAIRE EN DIRHAMS (HORS TVA) EN CHIFFRES | PRIX TOTAL EN CHIFFRES
1 | Drain queue de cochon 6Fr | Unité | 10 | Gastroentérologie- Consommable de sphinctérotomie endoscopiques (guides, phinctérotomes, dilatateurs, ballons, extracteurs, drains nasobiliaires, etc....)
TOTAL HT
TAUX DE TVA ..... %
TOTAL TTC
LOT N°153 : PRODUITS PHARMACEUTIQUES SPECIFIQUES "DMCS" N°153
N° DE PRIX | DESIGNATION | UNITÉ DE MESURE OU DE COMPTE | QUANTITÉ | CLASSE THERAPEUTIQUE | PRIX UNITAIRE EN DIRHAMS (HORS TVA) EN CHIFFRES | PRIX TOTAL EN CHIFFRES
1 | Drain queue de cochon 7Fr | Unité | 10 | Gastroentérologie- Consommable de sphinctérotomie endoscopiques (guides, phinctérotomes, dilatateurs, ballons, extracteurs, drains nasobiliaires, etc....)
TOTAL HT
TAUX DE TVA ..... %
TOTAL TTC
LOT N°154 : PRODUITS PHARMACEUTIQUES SPECIFIQUES "DMCS" N°154
N° DE PRIX | DESIGNATION | UNITÉ DE MESURE OU DE COMPTE | QUANTITÉ | CLASSE THERAPEUTIQUE | PRIX UNITAIRE EN DIRHAMS (HORS TVA) EN CHIFFRES | PRIX TOTAL EN CHIFFRES
1 | Drain double queue de cochon 8Fr | Unité | 150 | Gastroentérologie- Consommable de sphinctérotomie endoscopiques (guides, phinctérotomes, dilatateurs, ballons, extracteurs, drains nasobiliaires, etc....)
TOTAL HT
TAUX DE TVA ..... %
TOTAL TTC
LOT N°155 : PRODUITS PHARMACEUTIQUES SPECIFIQUES "DMCS" N°155
N° DE PRIX | DESIGNATION | UNITÉ DE MESURE OU DE COMPTE | QUANTITÉ | CLASSE THERAPEUTIQUE | PRIX UNITAIRE EN DIRHAMS (HORS TVA) EN CHIFFRES | PRIX TOTAL EN CHIFFRES
1 | Drain queue de cochon 10Fr | Unité | 50 | Gastroentérologie- Consommable de sphinctérotomie endoscopiques (guides, phinctérotomes, dilatateurs, ballons, extracteurs, drains nasobiliaires, etc....)
TOTAL HT
TAUX DE TVA ..... %
TOTAL TTC
LOT N°156 : PRODUITS PHARMACEUTIQUES SPECIFIQUES "DMCS" N°156
N° DE PRIX | DESIGNATION | UNITÉ DE MESURE OU DE COMPTE | QUANTITÉ | CLASSE THERAPEUTIQUE | PRIX UNITAIRE EN DIRHAMS (HORS TVA) EN CHIFFRES | PRIX TOTAL EN CHIFFRES
1 | Drain queue de cochon 12Fr | Unité | 50 | Gastroentérologie- Consommable de sphinctérotomie endoscopiques (guides, phinctérotomes, dilatateurs, ballons, extracteurs, drains nasobiliaires, etc....)
TOTAL HT
TAUX DE TVA ..... %
TOTAL TTC
LOT N°157 : PRODUITS PHARMACEUTIQUES SPECIFIQUES "DMCS" N°157
N° DE PRIX | DESIGNATION | UNITÉ DE MESURE OU DE COMPTE | QUANTITÉ | CLASSE THERAPEUTIQUE | PRIX UNITAIRE EN DIRHAMS (HORS TVA) EN CHIFFRES | PRIX TOTAL EN CHIFFRES
1 | Drain queue de cochon 14Fr | Unité | 10 | Gastroentérologie- Consommable de sphinctérotomie endoscopiques (guides, phinctérotomes, dilatateurs, ballons, extracteurs, drains nasobiliaires, etc....)
TOTAL HT
TAUX DE TVA ..... %
TOTAL TTC
LOT N°158 : PRODUITS PHARMACEUTIQUES SPECIFIQUES "DMCS" N°158
N° DE PRIX | DESIGNATION | UNITÉ DE MESURE OU DE COMPTE | QUANTITÉ | CLASSE THERAPEUTIQUE | PRIX UNITAIRE EN DIRHAMS (HORS TVA) EN CHIFFRES | PRIX TOTAL EN CHIFFRES
Fongible spécifique pour Chirurgie Generale : AGRAFEUSE et Chargreur LINÉAIRE COUPANTE de LAPAROTOMIQUE
1 | AGRAFEUSE 55 MM LINÉAIRE COUPANTE LAPAROTOMIQUE TISSUS MOYEN PRECHARGEE | Unité | 10 | Chirurgie Viscérale- Agrafeuse automatiques à usage unique ou recharges à usage unique pour agrafeuses mécaniques
2 | AGRAFEUSE 60 MM LINÉAIRE COUPANTE LAPAROTOMIQUE TISSUS MOYEN PRECHARGEE | Unité | 10 | Chirurgie Viscérale- Agrafeuse automatiques à usage unique ou recharges à usage unique pour agrafeuses mécaniques
3 | AGRAFEUSE 55 MM LINÉAIRE COUPANTE LAPAROTOMIQUE TISSUS EPAIS PRECHARGEE | Unité | 10 | Chirurgie Viscérale- Agrafeuse automatiques à usage unique ou recharges à usage unique pour agrafeuses mécaniques
4 | AGRAFEUSE 60 MM LINÉAIRE COUPANTE LAPAROTOMIQUE TISSUS EPAIS PRECHARGEE | Unité | 10 | Chirurgie Viscérale- Agrafeuse automatiques à usage unique ou recharges à usage unique pour agrafeuses mécaniques
5 | CHARGEUR 55 MM AGRAFEUSE LINÉAIRE TISSUS MOYEN | Unité | 15 | Chirurgie Viscérale- Agrafeuse automatiques à usage unique ou recharges à usage unique pour agrafeuses mécaniques
6 | CHARGEUR 60 MM AGRAFEUSE LINÉAIRE TISSUS MOYEN | Unité | 15 | Chirurgie Viscérale- Agrafeuse automatiques à usage unique ou recharges à usage unique pour agrafeuses mécaniques
7 | CHARGEUR 55 MM AGRAFEUSE LINÉAIRE TISSUS EPAIS | Unité | 15 | Chirurgie Viscérale- Agrafeuse automatiques à usage unique ou recharges à usage unique pour agrafeuses mécaniques
8 | CHARGEUR 60MM AGRAFEUSE LINÉAIRE TISSUS EPAIS | Unité | 15 | Chirurgie Viscérale- Agrafeuse automatiques à usage unique ou recharges à usage unique pour agrafeuses mécaniques
TOTAL HT
TAUX DE TVA ..... %
TOTAL TTC
LOT N°159 : PRODUITS PHARMACEUTIQUES SPECIFIQUES "DMCS" N°159
N° DE PRIX | DESIGNATION | UNITÉ DE MESURE OU DE COMPTE | QUANTITÉ | CLASSE THERAPEUTIQUE | PRIX UNITAIRE EN DIRHAMS (HORS TVA) EN CHIFFRES | PRIX TOTAL EN CHIFFRES
Fongible spécifique pour Chirurgie Generale : AGRAFEUSE et Chargreur Coupantes Endolinéaires
1 | Agrafeuses coupantes endolinéaires ,260mm longueur, DIA 12 mm, LIGNE D'AGRAFAGE 45 mm | Unité | 2 | Chirurgie Viscérale- Agrafeuse automatiques à usage unique ou recharges à usage unique pour agrafeuses mécaniques
2 | Agrafeuses coupantes endolinéaires ,350mm longueur, DIA 12 mm, LIGNE D'AGRAFAGE 45 mm | Unité | 2 | Chirurgie Viscérale- Agrafeuse automatiques à usage unique ou recharges à usage unique pour agrafeuses mécaniques
3 | Agrafeuses coupantes endolinéaires ,440mm longueur, DIA 12 mm, LIGNE D'AGRAFAGE 45 mm | Unité | 2 | Chirurgie Viscérale- Agrafeuse automatiques à usage unique ou recharges à usage unique pour agrafeuses mécaniques
4 | Agrafeuses coupantes endolinéaires ,260mm longueur, DIA 12 mm, LIGNE D'AGRAFAGE 60 mm | Unité | 2 | Chirurgie Viscérale- Agrafeuse automatiques à usage unique ou recharges à usage unique pour agrafeuses mécaniques
5 | Agrafeuses coupantes endolinéaires ,350mm longueur, DIA 12 mm, LIGNE D'AGRAFAGE 60 mm | Unité | 2 | Chirurgie Viscérale- Agrafeuse automatiques à usage unique ou recharges à usage unique pour agrafeuses mécaniques
6 | Agrafeuses coupantes endolinéaires ,440mm longueur, DIA 12 mm, LIGNE D'AGRAFAGE 60 mm | Unité | 2 | Chirurgie Viscérale- Agrafeuse automatiques à usage unique ou recharges à usage unique pour agrafeuses mécaniques
7 | CHARGEURS 45 mm de longueur, hauteur d'agrafe ouverte 2,0 mm,2,5 mm, 3,5 mm, 3,8 mm, 4,1 mm, hauteur d'agrafe fermée 0,75 mm, 1,00 mm,1,50 mm, 1,70 mm,2,00 mm | Unité | 24 | Chirurgie Viscérale- Agrafeuse automatiques à usage unique ou recharges à usage unique pour agrafeuses mécaniques
8 | CHARGEURS 60 mm de longueur, hauteur d'agrafe ouverte 2,0 mm, hauteur d'agrafe fermée 0,75 mm, 1,00 mm, 1,50 mm, 1,70 mm, 2,00 mm | Unité | 24 | Chirurgie Viscérale- Agrafeuse automatiques à usage unique ou recharges à usage unique pour agrafeuses mécaniques
TOTAL HT
TAUX DE TVA ..... %
TOTAL TTC
LOT N°160 : PRODUITS PHARMACEUTIQUES SPECIFIQUES "DMCS" N°160
N° DE PRIX | DESIGNATION | UNITÉ DE MESURE OU DE COMPTE | QUANTITÉ | CLASSE THERAPEUTIQUE | PRIX UNITAIRE EN DIRHAMS (HORS TVA) EN CHIFFRES | PRIX TOTAL EN CHIFFRES
Fongible spécifique pour Chirurgie Generale : AGRAFEUSE et Chargreur à coupe linéaire
1 | agrafeuse à coupe linéaire ,70mm longueur, 12mm diamètre | Unité | 2 | Chirurgie Viscérale- Agrafeuse automatiques à usage unique ou recharges à usage unique pour agrafeuses mécaniques
2 | agrafeuse à coupe linéaire ,160mm longueur, 12mm diamètre | Unité | 2 | Chirurgie Viscérale- Agrafeuse automatiques à usage unique ou recharges à usage unique pour agrafeuses mécaniques
3 | agrafeuse à coupe linéaire ,250mm longueur, 12mm diamètre | Unité | 2 | Chirurgie Viscérale- Agrafeuse automatiques à usage unique ou recharges à usage unique pour agrafeuses mécaniques
4 | CHARGEURS 45 mm de longueur, hauteur d'agrafe ouverte 2,5 mm, hauteur d'agrafe fermée 1,0 mm, Blanc | Unité | 5 | Chirurgie Viscérale- Agrafeuse automatiques à usage unique ou recharges à usage unique pour agrafeuses mécaniques
5 | CHARGEURS 45 mm de longueur, hauteur d'agrafe ouverte 3,5 mm, agrafe fermée hauteur 1,5 mm, Bleu | Unité | 5 | Chirurgie Viscérale- Agrafeuse automatiques à usage unique ou recharges à usage unique pour agrafeuses mécaniques
6 | CHARGEURS 60 mm de longueur, hauteur d'agrafe ouverte 2,5 mm, hauteur d'agrafe fermée 1,0 mm, Blanc | Unité | 5 | Chirurgie Viscérale- Agrafeuse automatiques à usage unique ou recharges à usage unique pour agrafeuses mécaniques
7 | CHARGEURS 60 mm de longueur, hauteur d'agrafe ouverte 3,5 mm, agrafe fermée hauteur 1,5 mm, Bleu | Unité | 5 | Chirurgie Viscérale- Agrafeuse automatiques à usage unique ou recharges à usage unique pour agrafeuses mécaniques
8 | CHARGEURS 45 mm de longueur, hauteur d'agrafe ouverte 2,5 mm, hauteur d'agrafe fermée 1,0 mm, Blanc | Unité | 5 | Chirurgie Viscérale- Agrafeuse automatiques à usage unique ou recharges à usage unique pour agrafeuses mécaniques
9 | CHARGEURS 45 mm de longueur, hauteur d'agrafe ouverte 3,5 mm, agrafe fermée hauteur 1,5 mm, Bleu | Unité | 5 | Chirurgie Viscérale- Agrafeuse automatiques à usage unique ou recharges à usage unique pour agrafeuses mécaniques
10 | CHARGEURS 60 mm de longueur, hauteur d'agrafe ouverte 2,5 mm, hauteur d'agrafe fermée 1,0 mm, Blanc | Unité | 5 | Chirurgie Viscérale- Agrafeuse automatiques à usage unique ou recharges à usage unique pour agrafeuses mécaniques
11 | CHARGEURS 60 mm de longueur, hauteur d'agrafe ouverte 3,5 mm, agrafe fermée hauteur 1,5 mm, Bleu | Unité | 5 | Chirurgie Viscérale- Agrafeuse automatiques à usage unique ou recharges à usage unique pour agrafeuses mécaniques
TOTAL HT
TAUX DE TVA ..... %
TOTAL TTC
LOT N°161 : PRODUITS PHARMACEUTIQUES SPECIFIQUES "DMCS" N°161
N° DE PRIX | DESIGNATION | UNITÉ DE MESURE OU DE COMPTE | QUANTITÉ | CLASSE THERAPEUTIQUE | PRIX UNITAIRE EN DIRHAMS (HORS TVA) EN CHIFFRES | PRIX TOTAL EN CHIFFRES
Fongible spécifique pour Chirurgie Generale : AGRAFEUSE et Chargreur Coupantes Linéaires
1 | AGRAFEUSE COUPANTE LINÉAIRE 75MM TISSU MOYEN PRECHARGEE | Unité | 30 | Chirurgie Viscérale- Agrafeuse automatiques à usage unique ou recharges à usage unique pour agrafeuses mécaniques
2 | AGRAFEUSE COUPANTE LINÉAIRE 80MM TISSU MOYEN PRECHARGEE | Unité | 30 | Chirurgie Viscérale- Agrafeuse automatiques à usage unique ou recharges à usage unique pour agrafeuses mécaniques
3 | AGRAFEUSE COUPANTE LINÉAIRE 75MM TISSU EPAI PRECHARGEE | Unité | 20 | Chirurgie Viscérale- Agrafeuse automatiques à usage unique ou recharges à usage unique pour agrafeuses mécaniques
4 | AGRAFEUSE COUPANTE LINÉAIRE 80MM TISSU EPAI PRECHARGEE | Unité | 20 | Chirurgie Viscérale- Agrafeuse automatiques à usage unique ou recharges à usage unique pour agrafeuses mécaniques
5 | RECHARGE AGRAFEUSE COUPANTE LINÉAIRE 75 MM TISSU MOYEN | Unité | 75 | Chirurgie Viscérale- Agrafeuse automatiques à usage unique ou recharges à usage unique pour agrafeuses mécaniques
6 | RECHARGE AGRAFEUSE COUPANTE LINÉAIRE 80MM TISSU MOYEN | Unité | 75 | Chirurgie Viscérale- Agrafeuse automatiques à usage unique ou recharges à usage unique pour agrafeuses mécaniques
7 | RECHARGE AGRAFEUSE COUPANTE LINÉAIRE 75 MM TISSU EPAI | Unité | 75 | Chirurgie Viscérale- Agrafeuse automatiques à usage unique ou recharges à usage unique pour agrafeuses mécaniques
8 | RECHARGE AGRAFEUSE COUPANTE LINÉAIRE 80 MM TISSU EPAI | Unité | 75 | Chirurgie Viscérale- Agrafeuse automatiques à usage unique ou recharges à usage unique pour agrafeuses mécaniques
TOTAL HT
TAUX DE TVA ..... %
TOTAL TTC
LOT N°162 : PRODUITS PHARMACEUTIQUES SPECIFIQUES "DMCS" N°162
N° DE PRIX | DESIGNATION | UNITÉ DE MESURE OU DE COMPTE | QUANTITÉ | CLASSE THERAPEUTIQUE | PRIX UNITAIRE EN DIRHAMS (HORS TVA) EN CHIFFRES | PRIX TOTAL EN CHIFFRES
Fongible spécifique pour Chirurgie Generale : AGRAFEUSE et Chargreur Coupantes Linéaires Dim 100MM
1 | AGRAFEUSE COUPANTE LINÉAIRE 100MM TISSU EPAI PRECHARGEE | Unité | 30 | Chirurgie Viscérale- Agrafeuse automatiques à usage unique ou recharges à usage unique pour agrafeuses mécaniques
2 | AGRAFEUSE COUPANTE LINÉAIRE 100MM TISSU MOYEN PRECHARGEE | Unité | 30 | Chirurgie Viscérale- Agrafeuse automatiques à usage unique ou recharges à usage unique pour agrafeuses mécaniques
3 | RECHARGE AGRAFEUSE COUPANTE LINÉAIRE 100MM TISSU MOYEN | Unité | 80 | Chirurgie Viscérale- Agrafeuse automatiques à usage unique ou recharges à usage unique pour agrafeuses mécaniques
4 | RECHARGE AGRAFEUSE COUPANTE LINÉAIRE 100MM TISSU EPAI | Unité | 60 | Chirurgie Viscérale- Agrafeuse automatiques à usage unique ou recharges à usage unique pour agrafeuses mécaniques
TOTAL HT
TAUX DE TVA ..... %
TOTAL TTC
LOT N°163 : PRODUITS PHARMACEUTIQUES SPECIFIQUES "DMCS" N°163
N° DE PRIX | DESIGNATION | UNITÉ DE MESURE OU DE COMPTE | QUANTITÉ | CLASSE THERAPEUTIQUE | PRIX UNITAIRE EN DIRHAMS (HORS TVA) EN CHIFFRES | PRIX TOTAL EN CHIFFRES
Fongible spécifique pour Chirurgie Generale : AGRAFEUSE et Chargreur COUPANTE LINÉAIRE ARTICULEE ENDOSCOPIQUE
1 | AGRAFEUSE COUPANTE LINÉAIRE 60MM ARTICULEE ENDOSCOPIQUE + RECHARGE TISSUS (FINS ou MOYENS ou EPAIS) | Unité | 50 | Chirurgie Viscérale- Agrafeuse automatiques à usage unique ou recharges à usage unique pour agrafeuses mécaniques
2 | AGRAFEUSE COUPANTE LINÉAIRE 60MM ARTICULEE ENDOSCOPIQUE CH BARIATRIQUE + RECHARGE TISSUS (FINS ou MOYENS ou EPAIS) | Unité | 6 | Chirurgie Viscérale- Agrafeuse automatiques à usage unique ou recharges à usage unique pour agrafeuses mécaniques
3 | RECHARGE AGRAFEUSE COUPANTE LINÉAIRE 60MM ARTICULEE ENDOSCOPIQUE TISSUS FINS | Unité | 20 | Chirurgie Viscérale- Agrafeuse automatiques à usage unique ou recharges à usage unique pour agrafeuses mécaniques
4 | RECHARGE AGRAFEUSE COUPANTE LINÉAIRE 60MM ARTICULEE ENDOSCOPIQUE TISSUS MOYENS | Unité | 30 | Chirurgie Viscérale- Agrafeuse automatiques à usage unique ou recharges à usage unique pour agrafeuses mécaniques
5 | RECHARGE AGRAFEUSE COUPANTE LINÉAIRE 60MM ARTICULEE ENDOSCOPIQUE TISSUS MOYEN A EPAIS | Unité | 90 | Chirurgie Viscérale- Agrafeuse automatiques à usage unique ou recharges à usage unique pour agrafeuses mécaniques
6 | RECHARGE AGRAFEUSE COUPANTE LINÉAIRE 60MM ARTICULEE ENDOSCOPIQUE TISSUS TRES EPAIS | Unité | 6 | Chirurgie Viscérale- Agrafeuse automatiques à usage unique ou recharges à usage unique pour agrafeuses mécaniques
TOTAL HT
TAUX DE TVA ..... %
TOTAL TTC
LOT N°164 : PRODUITS PHARMACEUTIQUES SPECIFIQUES "DMCS" N°164
N° DE PRIX | DESIGNATION | UNITÉ DE MESURE OU DE COMPTE | QUANTITÉ | CLASSE THERAPEUTIQUE | PRIX UNITAIRE EN DIRHAMS (HORS TVA) EN CHIFFRES | PRIX TOTAL EN CHIFFRES
Fongible spécifique pour Chirurgie Generale : AGRAFEUSE et Chargreur LINÉAIRE ARTICULEE ENDOSCOPIQUE
1 | AGRAFEUSE LINÉAIRE 12MM 26CM ARTICULEE ENDOSCOPIQUE POUR TOUT TYPES DE RECHARGES | Unité | 40 | Chirurgie Viscérale- Agrafeuse automatiques à usage unique ou recharges à usage unique pour agrafeuses mécaniques
2 | AGRAFEUSE LINÉAIRE 12MM 16CM ARTICULEE ENDOSCOPIQUE POUR TOUT TYPES DE RECHARGES | Unité | 1 | Chirurgie Viscérale- Agrafeuse automatiques à usage unique ou recharges à usage unique pour agrafeuses mécaniques
3 | RECHARGE 3RANGEES AGRAFEUSE LINÉAIRE 12MM ARTICULEE ENDOSCOPIQUE COUPANTE RADIALE COURBE TISSUS MOYENS | Unité | 40 | Chirurgie Viscérale- Agrafeuse automatiques à usage unique ou recharges à usage unique pour agrafeuses mécaniques
4 | RECHARGE 3 RANGEES AGRAFEUSE LINÉAIRE 12MM ARTICULEE ENDOSCOPIQUE COUPANTE RADIALE COURBE TISSUS EPAIS | Unité | 20 | Chirurgie Viscérale- Agrafeuse automatiques à usage unique ou recharges à usage unique pour agrafeuses mécaniques
5 | RECHARGE 3 RANGEES AGRAFEUSE LINÉAIRE 12MM ARTICULEE ENDOSCOPIQUE COUPANTE 30MM TISSUS FINS/MOYENS | Unité | 1 | Chirurgie Viscérale- Agrafeuse automatiques à usage unique ou recharges à usage unique pour agrafeuses mécaniques
6 | RECHARGE 3 RANGEES AGRAFEUSE LINÉAIRE 12MM ARTICULEE ENDOSCOPIQUE COUPANTE 45MM TISSUS MOYENS/EPAIS | Unité | 1 | Chirurgie Viscérale- Agrafeuse automatiques à usage unique ou recharges à usage unique pour agrafeuses mécaniques
7 | RECHARGE 3 RANGEES AGRAFEUSE LINÉAIRE 12MM ARTICULEE ENDOSCOPIQUE COUPANTE 45MM TISSUS FINS/MOYENS | Unité | 1 | Chirurgie Viscérale- Agrafeuse automatiques à usage unique ou recharges à usage unique pour agrafeuses mécaniques
8 | RECHARGE 3 RANGEES AGRAFEUSE LINÉAIRE 12MM ARTICULEE ENDOSCOPIQUE COUPANTE 60MM TISSUS MOYENS/EPAIS | Unité | 20 | Chirurgie Viscérale- Agrafeuse automatiques à usage unique ou recharges à usage unique pour agrafeuses mécaniques
9 | RECHARGE 3 RANGEES AGRAFEUSE LINÉAIRE 12MM ARTICULEE ENDOSCOPIQUE COUPANTE 60MM TISSUS FINS/MOYENS | Unité | 20 | Chirurgie Viscérale- Agrafeuse automatiques à usage unique ou recharges à usage unique pour agrafeuses mécaniques
TOTAL HT
TAUX DE TVA ..... %
TOTAL TTC
LOT N°165 : PRODUITS PHARMACEUTIQUES SPECIFIQUES "DMCS" N°165
N° DE PRIX | DESIGNATION | UNITÉ DE MESURE OU DE COMPTE | QUANTITÉ | CLASSE THERAPEUTIQUE | PRIX UNITAIRE EN DIRHAMS (HORS TVA) EN CHIFFRES | PRIX TOTAL EN CHIFFRES
Fongible spécifique pour Chirurgie Generale : AGRAFEUSE et Chargreur LINÉAIRE NON COUPANTE
1 | AGRAFEUSE LINÉAIRE NON COUPANTE 30MM TETE DROITE + RECHARGE TISSUS MOYENS | Unité | 6 | Chirurgie Viscérale- Agrafeuse automatiques à usage unique ou recharges à usage unique pour agrafeuses mécaniques
2 | AGRAFEUSE LINÉAIRE NON COUPANTE 30MM TETE DROITE + RECHARGE TISSUS EPAIS | Unité | 14 | Chirurgie Viscérale- Agrafeuse automatiques à usage unique ou recharges à usage unique pour agrafeuses mécaniques
3 | RECHARGE AGRAFEUSE LINÉAIRE 30MM TETE DROITE TISSUS MOYENS | Unité | 12 | Chirurgie Viscérale- Agrafeuse automatiques à usage unique ou recharges à usage unique pour agrafeuses mécaniques
4 | RECHARGE AGRAFEUSE LINÉAIRE NON COUPANTE 30MM TETE DROITE TISSUS EPAIS | Unité | 28 | Chirurgie Viscérale- Agrafeuse automatiques à usage unique ou recharges à usage unique pour agrafeuses mécaniques
5 | AGRAFEUSE LINÉAIRE NON COUPANTE 45MM TETE DROITE + RECHARGE TISSUS MOYENS | Unité | 10 | Chirurgie Viscérale- Agrafeuse automatiques à usage unique ou recharges à usage unique pour agrafeuses mécaniques
6 | AGRAFEUSE LINÉAIRE NON COUPANTE 45MM TETE DROITE + RECHARGE TISSUS EPAIS | Unité | 20 | Chirurgie Viscérale- Agrafeuse automatiques à usage unique ou recharges à usage unique pour agrafeuses mécaniques
7 | RECHARGE AGRAFEUSE LINÉAIRE NON COUPANTE 45MM TETE DROITE TISSUS MOYENS | Unité | 20 | Chirurgie Viscérale- Agrafeuse automatiques à usage unique ou recharges à usage unique pour agrafeuses mécaniques
8 | RECHARGE AGRAFEUSE LINÉAIRE NON COUPANTE 45MM TETE DROITE TISSUS EPAIS | Unité | 30 | Chirurgie Viscérale- Agrafeuse automatiques à usage unique ou recharges à usage unique pour agrafeuses mécaniques
TOTAL HT
TAUX DE TVA ..... %
TOTAL TTC
LOT N°166 : PRODUITS PHARMACEUTIQUES SPECIFIQUES "DMCS" N°166
N° DE PRIX | DESIGNATION | UNITÉ DE MESURE OU DE COMPTE | QUANTITÉ | CLASSE THERAPEUTIQUE | PRIX UNITAIRE EN DIRHAMS (HORS TVA) EN CHIFFRES | PRIX TOTAL EN CHIFFRES
Fongible spécifique pour Chirurgie Generale : AGRAFEUSE et Chargreur COUPANTE CIRCULAIRE LAPAROTOMIQUE
1 | AGRAFEUSE COUPANTE CIRCULAIRE 21MM LAPAROTOMIQUE A USAGE UNIQUE | Unité | 5 | Chirurgie Viscérale- Agrafeuse automatiques à usage unique ou recharges à usage unique pour agrafeuses mécaniques
2 | AGRAFEUSE COUPANTE CIRCULAIRE 25MM LAPAROTOMIQUE A USAGE UNIQUE | Unité | 30 | Chirurgie Viscérale- Agrafeuse automatiques à usage unique ou recharges à usage unique pour agrafeuses mécaniques
3 | AGRAFEUSE COUPANTE CIRCULAIRE 28MM LAPAROTOMIQUE A USAGE UNIQUE | Unité | 30 | Chirurgie Viscérale- Agrafeuse automatiques à usage unique ou recharges à usage unique pour agrafeuses mécaniques
4 | AGRAFEUSE COUPANTE CIRCULAIRE 29MM LAPAROTOMIQUE A USAGE UNIQUE | Unité | 30 | Chirurgie Viscérale- Agrafeuse automatiques à usage unique ou recharges à usage unique pour agrafeuses mécaniques
5 | AGRAFEUSE COUPANTE CIRCULAIRE 31MM LAPAROTOMIQUE A USAGE UNIQUE | Unité | 40 | Chirurgie Viscérale- Agrafeuse automatiques à usage unique ou recharges à usage unique pour agrafeuses mécaniques
6 | AGRAFEUSE COUPANTE CIRCULAIRE 33MM LAPAROTOMIQUE A USAGE UNIQUE | Unité | 10 | Chirurgie Viscérale- Agrafeuse automatiques à usage unique ou recharges à usage unique pour agrafeuses mécaniques
TOTAL HT
TAUX DE TVA ..... %
TOTAL TTC
LOT N°167 : PRODUITS PHARMACEUTIQUES SPECIFIQUES "DMCS" N°167
N° DE PRIX | DESIGNATION | UNITÉ DE MESURE OU DE COMPTE | QUANTITÉ | CLASSE THERAPEUTIQUE | PRIX UNITAIRE EN DIRHAMS (HORS TVA) EN CHIFFRES | PRIX TOTAL EN CHIFFRES
Fongible spécifique pour Chirurgie Generale : AGRAFEUSE et Chargreur CIRCULAIRE LAPAROTOMIQUE
1 | AGRAFEUSE CIRCULAIRE DIAMETRE 21mm, HAUTEUR 3.5mm, 4.8mm | Unité | 5 | Chirurgie Viscérale- Agrafeuse automatiques à usage unique ou recharges à usage unique pour agrafeuses mécaniques
2 | AGRAFEUSE CIRCULAIRE DIAMETRE 25mm, HAUTEUR 3.5mm, 4.8mm | Unité | 10 | Chirurgie Viscérale- Agrafeuse automatiques à usage unique ou recharges à usage unique pour agrafeuses mécaniques
3 | AGRAFEUSE CIRCULAIRE DIAMETRE 29mm, HAUTEUR 3.5mm, 4.8mm | Unité | 15 | Chirurgie Viscérale- Agrafeuse automatiques à usage unique ou recharges à usage unique pour agrafeuses mécaniques
4 | AGRAFEUSE CIRCULAIRE DIAMETRE 31mm, HAUTEUR 3.5mm, 4.8mm | Unité | 20 | Chirurgie Viscérale- Agrafeuse automatiques à usage unique ou recharges à usage unique pour agrafeuses mécaniques
5 | AGRAFEUSE CIRCULAIRE DIAMETRE 33mm, HAUTEUR 3.5mm, 4.8mm | Unité | 2 | Chirurgie Viscérale- Agrafeuse automatiques à usage unique ou recharges à usage unique pour agrafeuses mécaniques
TOTAL HT
TAUX DE TVA ..... %
TOTAL TTC
LOT N°168 : PRODUITS PHARMACEUTIQUES SPECIFIQUES "DMCS" N°168
N° DE PRIX | DESIGNATION | UNITÉ DE MESURE OU DE COMPTE | QUANTITÉ | CLASSE THERAPEUTIQUE | PRIX UNITAIRE EN DIRHAMS (HORS TVA) EN CHIFFRES | PRIX TOTAL EN CHIFFRES
Fongible spécifique pour Chirurgie Generale pour PROCÉDURE DE LONGO HÉMORROÏDES ET PROLAPSUS RECTAL
1 | KIT POUR PROCÉDURE DE LONGO HÉMORROÏDES ET PROLAPSUS RECTAL , ENCLUME N | Unité | 5 | Chirurgie Viscérale- Agrafeuse automatiques à usage unique ou recharges à usage unique pour agrafeuses mécaniques
TOTAL HT
TAUX DE TVA ..... %
TOTAL TTC
LOT N°169 : PRODUITS PHARMACEUTIQUES SPECIFIQUES "DMCS" N°169
N° DE PRIX | DESIGNATION | UNITÉ DE MESURE OU DE COMPTE | QUANTITÉ | CLASSE THERAPEUTIQUE | PRIX UNITAIRE EN DIRHAMS (HORS TVA) EN CHIFFRES | PRIX TOTAL EN CHIFFRES
Fongible spécifique pour Chirurgie Generale : TROCART COELIOCHIRURGIE AVCE CHEMISE STRIÉE TRANSPARANTE
1 | TROCART 5/12MM+CHEMISE STRIÉE TRANSPARANTE, DOUBLE ÉTANCHÉITÉ A UU | Unité | 50 | Chirurgie Viscérale- Agrafeuse automatiques à usage unique ou recharges à usage unique pour agrafeuses mécaniques
2 | TROCART 5MM + CHEMISE STRIÉE TRANSPARANTE, DOUBLE ÉTANCHÉITÉ A UU | Unité | 50 | Chirurgie Viscérale- Agrafeuse automatiques à usage unique ou recharges à usage unique pour agrafeuses mécaniques
3 | TROCART 5MM+CHEMISE STRIÉE TRANSPARANTE CH BARIAT DOUBLE ÉTANCHÉITÉ | Unité | 10 | Chirurgie Viscérale- Agrafeuse automatiques à usage unique ou recharges à usage unique pour agrafeuses mécaniques
4 | TROCART 5/15MM+CHEMISE STRIÉE TRANSPARANTE, DOUBLE ÉTANCHÉITÉ A UU | Unité | 10 | Chirurgie Viscérale- Agrafeuse automatiques à usage unique ou recharges à usage unique pour agrafeuses mécaniques
5 | TROCART 5/12MM+CHEMISE STRIÉE TRANSPARANTE CH BARIAT DOUBLE ÉTANCHÉITÉ | Unité | 30 | Chirurgie Viscérale- Agrafeuse automatiques à usage unique ou recharges à usage unique pour agrafeuses mécaniques
TOTAL HT
TAUX DE TVA ..... %
TOTAL TTC
LOT N°170: PRODUITS PHARMACEUTIQUES SPECIFIQUES "DMCS" N°170
N° DE PRIX | DESIGNATION | UNITÉ DE MESURE OU DE COMPTE | QUANTITÉ | CLASSE THERAPEUTIQUE | PRIX UNITAIRE EN DIRHAMS (HORS TVA) EN CHIFFRES | PRIX TOTAL EN CHIFFRES
Fongible spécifique pour Chirurgie Generale : PROTECTEUR DES PLAIES AVEC ANNEAU DE RÉTRACTION
1 | PROTECTEUR DES PLAIES TAILLE SMALL /EXTRA SMALL AVEC ANNEAU DE RÉTRACTION | Unité | 20 | Chirurgie Viscérale- Agrafeuse automatiques à usage unique ou recharges à usage unique pour agrafeuses mécaniques
2 | PROTECTEUR DES PLAIES TAILLE MEDIUM AVEC ANNEAU DE RÉTRACTION | Unité | 50 | Chirurgie Viscérale- Agrafeuse automatiques à usage unique ou recharges à usage unique pour agrafeuses mécaniques
3 | PROTECTEUR DES PLAIES TAILLE LARGE AVEC ANNEAU DE RÉTRACTION | Unité | 40 | Chirurgie Viscérale- Agrafeuse automatiques à usage unique ou recharges à usage unique pour agrafeuses mécaniques
4 | PROTECTEUR DES PLAIES TAILLE XLARGE AVEC ANNEAU DE RÉTRACTION | Unité | 10 | Chirurgie Viscérale- Agrafeuse automatiques à usage unique ou recharges à usage unique pour agrafeuses mécaniques
TOTAL HT
TAUX DE TVA ..... %
TOTAL TTC
LOT N°171: PRODUITS PHARMACEUTIQUES SPECIFIQUES "DMCS" N°171
N° DE PRIX | DESIGNATION | UNITÉ DE MESURE OU DE COMPTE | QUANTITÉ | CLASSE THERAPEUTIQUE | PRIX UNITAIRE EN DIRHAMS (HORS TVA) EN CHIFFRES | PRIX TOTAL EN CHIFFRES
Fongible spécifique pour Chirurgie Generale : APPLICATEUR PRÉCHARGÉ ET CLIPS EN TITANE
1 | APPLICATEUR PRÉCHARGÉ 32-35CM OPEN 15-20 CLIPS TITANE LARGE | Unité | 5 | Chirurgie Viscérale- Agrafeuse automatiques à usage unique ou recharges à usage unique pour agrafeuses mécaniques
2 | APPLICATEUR PRÉCHARGÉ 27-30CM OPEN 30 CLIPS TITANE MEDIUM | Unité | 5 | Chirurgie Viscérale- Agrafeuse automatiques à usage unique ou recharges à usage unique pour agrafeuses mécaniques
3 | APPLICATEUR PRÉCHARGÉ 22-25CM OPEN 20 CLIPS TITANE MEDIUM | Unité | 5 | Chirurgie Viscérale- Agrafeuse automatiques à usage unique ou recharges à usage unique pour agrafeuses mécaniques
4 | APPLICATEUR PRÉCHARGÉ 22-25CM OPEN 20 CLIPS TITANE SMALL | Unité | 5 | Chirurgie Viscérale- Agrafeuse automatiques à usage unique ou recharges à usage unique pour agrafeuses mécaniques
TOTAL HT
TAUX DE TVA ..... %
TOTAL TTC
LOT N°172: PRODUITS PHARMACEUTIQUES SPECIFIQUES "DMCS" N°172
N° DE PRIX | DESIGNATION | UNITÉ DE MESURE OU DE COMPTE | QUANTITÉ | CLASSE THERAPEUTIQUE | PRIX UNITAIRE EN DIRHAMS (HORS TVA) EN CHIFFRES | PRIX TOTAL EN CHIFFRES
Fongible spécifique pour Chirurgie Generale : PINCE THERMOFUSION POUR COELIOCHIRURGIE
1 | PINCE THERMOFUSION,5MML37CM ROTABLE180° CHIRURGIE COELIO MORS BLUNT DOUBLE | Unité | 20 | Chirurgie Viscérale- Agrafeuse automatiques à usage unique ou recharges à usage unique pour agrafeuses mécaniques
2 | PINCE THERMOFUSION,5MML23CM ROTABLE350° CHIRURGIE OUVERT MORS MARYLAND DOUBLE | Unité | 10 | Chirurgie Viscérale- Agrafeuse automatiques à usage unique ou recharges à usage unique pour agrafeuses mécaniques
3 | PINCE THERMOFUSION MANCHE RECTA.L18CM ROTABLE180°MORS À COURBURE 14° | Unité | 1 | Chirurgie Viscérale- Agrafeuse automatiques à usage unique ou recharges à usage unique pour agrafeuses mécaniques
4 | PINCE THERMOFUSION,5MML37CM ROTABLE 350° CHIRURGIE COELIO MORS MARYLAND DOUBLE | Unité | 25 | Chirurgie Viscérale- Agrafeuse automatiques à usage unique ou recharges à usage unique pour agrafeuses mécaniques
5 | PINCE THERMOFUSION,10MML 20CM ROTABLE 359° CHIRURGIE OUVERT MORS DROITS DOUBLE | Unité | 10 | Chirurgie Viscérale- Agrafeuse automatiques à usage unique ou recharges à usage unique pour agrafeuses mécaniques
6 | PINCE THERMOFUSION L18.8CM ROTABLE180° MORS COURBURE 14°L 16,5MM 28° | Unité | 3 | Chirurgie Viscérale- Agrafeuse automatiques à usage unique ou recharges à usage unique pour agrafeuses mécaniques
7 | PINCE THERMOFUSION 19 CM MORS COURBES 16,5 MM | Unité | 20 | Chirurgie Viscérale- Agrafeuse automatiques à usage unique ou recharges à usage unique pour agrafeuses mécaniques
8 | PINCE THERMOFUSION,10MML37CM ROTABLE359° CHIRURGIE COELIO MORS DROITS DOUBLE | Unité | 30 | Chirurgie Viscérale- Agrafeuse automatiques à usage unique ou recharges à usage unique pour agrafeuses mécaniques
9 | PINCE THERMOFUSION,5MML44CM ROTABLE 350° CHIRURGIE COELIO MORS MARYLAND DOUBLE | Unité | 5 | Chirurgie Viscérale- Agrafeuse automatiques à usage unique ou recharges à usage unique pour agrafeuses mécaniques
10 | PINCE THERMOFUSION L21CM MORS COURBES 21.6MM POUR FORCE TRIAD | Unité | 20 | Chirurgie Viscérale- Agrafeuse automatiques à usage unique ou recharges à usage unique pour agrafeuses mécaniques
11 | PINCE THERMOFUSION CROCHET L MONOPOLAIRE RÉTRACTABLE L37CM 315° MARYLAND | Unité | 1 | Chirurgie Viscérale- Agrafeuse automatiques à usage unique ou recharges à usage unique pour agrafeuses mécaniques
TOTAL HT
TAUX DE TVA ..... %
TOTAL TTC
LOT N°173: PRODUITS PHARMACEUTIQUES SPECIFIQUES "DMCS" N°173
N° DE PRIX | DESIGNATION | UNITÉ DE MESURE OU DE COMPTE | QUANTITÉ | CLASSE THERAPEUTIQUE | PRIX UNITAIRE EN DIRHAMS (HORS TVA) EN CHIFFRES | PRIX TOTAL EN CHIFFRES
Fongible spécifique pour Chirurgie Generale : POUR COELIOSCOPIE
1 | ECARTEUR COELIOSCOPIQUE ATRAUMATIQUE 10 MM, LONGUEUR 32CM, À UU | Unité | 5 | Chirurgie Viscérale- Agrafeuse automatiques à usage unique ou recharges à usage unique pour agrafeuses mécaniques
2 | DISPOSITIF DE FERMETURE DES ORIFICES DE TROCART COELIOSCOPIQUE, À UU | Unité | 40 | Chirurgie Viscérale- Agrafeuse automatiques à usage unique ou recharges à usage unique pour agrafeuses mécaniques
TOTAL HT
TAUX DE TVA ..... %
TOTAL TTC
LOT N°174: PRODUITS PHARMACEUTIQUES SPECIFIQUES "DMCS" N°174
N° DE PRIX | DESIGNATION | UNITÉ DE MESURE OU DE COMPTE | QUANTITÉ | CLASSE THERAPEUTIQUE | PRIX UNITAIRE EN DIRHAMS (HORS TVA) EN CHIFFRES | PRIX TOTAL EN CHIFFRES
Fongible spécifique pour Chirurgie Generale : AGRAFEUSE CUTANEE AVEC ôte-agrafe
1 | AGRAFEUSE CUTANEE à usage unique 35X LIVRE UNE ôte-agrafe POUR CHAQUE 12 UNITES | Unité | 2000 | Chirurgie Viscérale- Agrafeuse automatiques à usage unique ou recharges à usage unique pour agrafeuses mécaniques
TOTAL HT
TAUX DE TVA ..... %
TOTAL TTC
LOT N°175: PRODUITS PHARMACEUTIQUES SPECIFIQUES "DMCS" N°175
N° DE PRIX | DESIGNATION | UNITÉ DE MESURE OU DE COMPTE | QUANTITÉ | CLASSE THERAPEUTIQUE | PRIX UNITAIRE EN DIRHAMS (HORS TVA) EN CHIFFRES | PRIX TOTAL EN CHIFFRES
Fongible spécifique POUR PROTHESE DE L'HERNIE PARIETALE
1 | RECHARGE 10 FIXATEURS 6-7MM RESORBABLES DE PROTHESE POUR HERNIE PARIETALE APPLICATEUR ENDOSCOPIQUE ARTICULE RECHARGEABLE 5MM | Unité | 60 | Chirurgie Viscérale- Plaques prothétiques abdominales
TOTAL HT
TAUX DE TVA ..... %
TOTAL TTC
LOT N°176: PRODUITS PHARMACEUTIQUES SPECIFIQUES "DMCS" N°176
N° DE PRIX | DESIGNATION | UNITÉ DE MESURE OU DE COMPTE | QUANTITÉ | CLASSE THERAPEUTIQUE | PRIX UNITAIRE EN DIRHAMS (HORS TVA) EN CHIFFRES | PRIX TOTAL EN CHIFFRES
Fongible spécifique pour Chirurgie Generale : AGRAFEUSE COUPANTE ARTICULEE ELECTRIQUE COELIOCHIRURGIE
1 | AGRAFEUSE COUPANTE ARTICULEE ELECTRIQUE COELIOCHIRURGIE 60mm + RECHARGE (SMALL OU MEDUIM OU LARGE ) | Unité | 5 | Chirurgie Viscérale- Agrafeuse automatiques à usage unique ou recharges à usage unique pour agrafeuses mécaniques
2 | AGRAFEUSE COUPANTE ARTICULEE ELECTRIQUE COELIOCHIRURGIE 45mm + RECHARGE (SMALL OU MEDUIM OU LARGE ) | Unité | 5 | Chirurgie Viscérale- Agrafeuse automatiques à usage unique ou recharges à usage unique pour agrafeuses mécaniques
TOTAL HT
TAUX DE TVA ..... %
TOTAL TTC
LOT N°177: PRODUITS PHARMACEUTIQUES SPECIFIQUES "DMCS" N°177
N° DE PRIX | DESIGNATION | UNITÉ DE MESURE OU DE COMPTE | QUANTITÉ | CLASSE THERAPEUTIQUE | PRIX UNITAIRE EN DIRHAMS (HORS TVA) EN CHIFFRES | PRIX TOTAL EN CHIFFRES
Fongible spécifique pour Chirurgie Generale : PINCE AGRAFEUSE ET CHARGEUR LINEAIRE COUPANTE ENDOSCOPIQUE 45MM
1 | PINCE AGRAFEUSE LINEAIRE COUPANTE ENDOSCOPIQUE 440MM, ARTICULEE, LONGUEUR D'AGRAFAGE 45MM ENVIRON, USAGE UNIQUE | Unité | 20 | Chirurgie Viscérale- Agrafeuse automatiques à usage unique ou recharges à usage unique pour agrafeuses mécaniques
2 | RECHARGE ADAPTEE A LA PINCE LINEAIRE COUPANTE ENDOSCOPIQUE DE 45 MM DE LONGUEUR ENVIRON, DE COULEUR DOREE, POUR TISSU STANDARD/EPAIS, AVEC HAUTEUR D'AGRAFE FERMEE 1,8 MM | Unité | 20 | Chirurgie Viscérale- Agrafeuse automatiques à usage unique ou recharges à usage unique pour agrafeuses mécaniques
3 | RECHARGE ADAPTEE A LA PINCE LINEAIRE COUPANTE ENDOSCOPIQUE DE 45 MM DE LONGUEUR ENVIRON, DE COULEUR VERTE, POUR TISSU EPAIS, AVEC HAUTEUR D'AGRAFE FERMEE 2 MM | Unité | 20 | Chirurgie Viscérale- Agrafeuse automatiques à usage unique ou recharges à usage unique pour agrafeuses mécaniques
4 | RECHARGE ADAPTEE A LA PINCE LINEAIRE COUPANTE ENDOSCOPIQUE DE 45 MM DE LONGUEUR ENVIRON, DE COULEUR BLEUE, POUR TISSU STANDARD, AVEC HAUTEUR D'AGRAFE FERMEE 1,5 MM | Unité | 20 | Chirurgie Viscérale- Agrafeuse automatiques à usage unique ou recharges à usage unique pour agrafeuses mécaniques
TOTAL HT
TAUX DE TVA ..... %
TOTAL TTC
LOT N°178: PRODUITS PHARMACEUTIQUES SPECIFIQUES "DMCS" N°178
N° DE PRIX | DESIGNATION | UNITÉ DE MESURE OU DE COMPTE | QUANTITÉ | CLASSE THERAPEUTIQUE | PRIX UNITAIRE EN DIRHAMS (HORS TVA) EN CHIFFRES | PRIX TOTAL EN CHIFFRES
Fongible spécifique pour Chirurgie Generale : PINCE AGRAFEUSE ET CHARGEUR LINEAIRE COUPANTE ENDOSCOPIQUE 60MM
1 | PINCE AGRAFEUSE LINEAIRE COUPANTE ENDOSCOPIQUE 440MM, ARTICULEE, LONGUEUR D'AGRAFAGE 60MM ENVIRON, USAGE UNIQUE | Unité | 20 | Chirurgie Viscérale- Agrafeuse automatiques à usage unique ou recharges à usage unique pour agrafeuses mécaniques
2 | RECHARGE ADAPTEE A LA PINCE LINEAIRE COUPANTE ENDOSCOPIQUE DE 60 MM DE LONGUEUR ENVIRON, DE COULEUR BLANCHE, POUR TISSU FIN, AVEC HAUTEUR D'AGRAFE FERMEE 1MM | Unité | 5 | Chirurgie Viscérale- Agrafeuse automatiques à usage unique ou recharges à usage unique pour agrafeuses mécaniques
3 | RECHARGE ADAPTEE A LA PINCE LINEAIRE COUPANTE ENDOSCOPIQUE DE 60 MM DE LONGUEUR ENVIRON, DE COULEUR BLEUE, POUR TISSU STANDARD, AVEC HAUTEUR D'AGRAFE FERMEE 1,5 MM | Unité | 10 | Chirurgie Viscérale- Agrafeuse automatiques à usage unique ou recharges à usage unique pour agrafeuses mécaniques
4 | RECHARGE ADAPTEE A LA PINCE LINEAIRE COUPANTE ENDOSCOPIQUE DE 60 MM DE LONGUEUR ENVIRON, DE COULEUR DOREE, POUR TISSU STANDARD/EPAIS, AVEC HAUTEUR D'AGRAFE FERMEE 1,8MM | Unité | 30 | Chirurgie Viscérale- Agrafeuse automatiques à usage unique ou recharges à usage unique pour agrafeuses mécaniques
5 | RECHARGE ADAPTEE A LA PINCE LINEAIRE COUPANTE ENDOSCOPIQUE DE 60 MM DE LONGUEUR ENVIRON, DE COULEUR VERTE, POUR TISSU EPAIS, AVEC HAUTEUR D'AGRAFE FERMEE 2 MM | Unité | 20 | Chirurgie Viscérale- Agrafeuse automatiques à usage unique ou recharges à usage unique pour agrafeuses mécaniques
TOTAL HT
TAUX DE TVA ..... %
TOTAL TTC
LOT N°179: PRODUITS PHARMACEUTIQUES SPECIFIQUES "DMCS" N°179
N° DE PRIX | DESIGNATION | UNITÉ DE MESURE OU DE COMPTE | QUANTITÉ | CLASSE THERAPEUTIQUE | PRIX UNITAIRE EN DIRHAMS (HORS TVA) EN CHIFFRES | PRIX TOTAL EN CHIFFRES
Fongible spécifique pour Chirurgie Generale : SAC EXTRACTEUR POUR LAPAROSCOPIE
1 | SAC EXTRACTEUR 10 MM POUR LAPAROSCOPIE | Unité | 40 | Chirurgie Viscérale- Agrafeuse automatiques à usage unique ou recharges à usage unique pour agrafeuses mécaniques
TOTAL HT
TAUX DE TVA ..... %
TOTAL TTC
LOT N°180 : PRODUITS PHARMACEUTIQUES SPECIFIQUES "DMCS" N°180
N° DE PRIX | DESIGNATION | UNITÉ DE MESURE OU DE COMPTE | QUANTITÉ | CLASSE THERAPEUTIQUE | PRIX UNITAIRE EN DIRHAMS (HORS TVA) EN CHIFFRES | PRIX TOTAL EN CHIFFRES
1 | Human fibrinogen and fibronectin (91 mg), factor X (<5 IU), thrombin (500 IU), synthetic aprotinin (3000 KIU), Tisseel Lyo, Evicel poudre et solvant pour colle ou Equivalent | Kit 2ml | 20 | Divers- Immunoglobulines
TOTAL HT
TAUX DE TVA ..... %
TOTAL TTC
LOT N°181 : PRODUITS PHARMACEUTIQUES SPECIFIQUES "DMCS" N°181
N° DE PRIX | DESIGNATION | UNITÉ DE MESURE OU DE COMPTE | QUANTITÉ | CLASSE THERAPEUTIQUE | PRIX UNITAIRE EN DIRHAMS (HORS TVA) EN CHIFFRES | PRIX TOTAL EN CHIFFRES
1 | Monofil bleu en polypropylène isotactique (Prolene) 5mm, USP 9/0, Aiguille Ronde, Courbure 3/8, micropointe 13mm, 100 microns | Unité | 100 | Chirurgie Viscérale- Agrafeuse automatiques à usage unique ou recharges à usage unique pour agrafeuses mécaniques
TOTAL HT
TAUX DE TVA ..... %
TOTAL TTC
LOT N°182 : PRODUITS PHARMACEUTIQUES SPECIFIQUES "DMCS" N°182
N° DE PRIX | DESIGNATION | UNITÉ DE MESURE OU DE COMPTE | QUANTITÉ | CLASSE THERAPEUTIQUE | PRIX UNITAIRE EN DIRHAMS (HORS TVA) EN CHIFFRES | PRIX TOTAL EN CHIFFRES
1 | Monofil bleu en polypropylène isotactique (Prolene) 5mm, USP 10/0, Aiguille Ronde, Courbure 3/8, micropointe 13mm, 100 microns | Unité | 100 | Chirurgie Viscérale- Agrafeuse automatiques à usage unique ou recharges à usage unique pour agrafeuses mécaniques
TOTAL HT
TAUX DE TVA ..... %
TOTAL TTC
LOT N°183 : PRODUITS PHARMACEUTIQUES SPECIFIQUES "DMCS" N°183
N° DE PRIX | DESIGNATION | UNITÉ DE MESURE OU DE COMPTE | QUANTITÉ | CLASSE THERAPEUTIQUE | PRIX UNITAIRE EN DIRHAMS (HORS TVA) EN CHIFFRES | PRIX TOTAL EN CHIFFRES
1 | Synthétique Résorbable Rapide, USP 4/0, Aiguille Ronde, Courbure 1/2, 3/8, micropointe 13-22mm, Longueur: 75cm | Unité | 500 | Chirurgie Viscérale- Agrafeuse automatiques à usage unique ou recharges à usage unique pour agrafeuses mécaniques
TOTAL HT
TAUX DE TVA ..... %
TOTAL TTC
LOT N°184 : PRODUITS PHARMACEUTIQUES SPECIFIQUES "DMCS" N°184
N° DE PRIX | DESIGNATION | UNITÉ DE MESURE OU DE COMPTE | QUANTITÉ | CLASSE THERAPEUTIQUE | PRIX UNITAIRE EN DIRHAMS (HORS TVA) EN CHIFFRES | PRIX TOTAL EN CHIFFRES
1 | Synthétique Résorbable Rapide, USP 4/0, Aiguille Triangulaire, Courbure 1/2, 3/8, micropointe 13-22mm, Longueur: 75cm | Unité | 500 | Chirurgie Viscérale- Agrafeuse automatiques à usage unique ou recharges à usage unique pour agrafeuses mécaniques
TOTAL HT
TAUX DE TVA ..... %
TOTAL TTC
LOT N°185 : PRODUITS PHARMACEUTIQUES SPECIFIQUES "DMCS" N°185
N° DE PRIX | DESIGNATION | UNITÉ DE MESURE OU DE COMPTE | QUANTITÉ | CLASSE THERAPEUTIQUE | PRIX UNITAIRE EN DIRHAMS (HORS TVA) EN CHIFFRES | PRIX TOTAL EN CHIFFRES
1 | Synthétique Résorbable Rapide, USP 5/0, Aiguille Ronde, Courbure 1/2, 3/8, micropointe 13-22mm, Longueur: 75cm | Unité | 500 | Chirurgie Viscérale- Agrafeuse automatiques à usage unique ou recharges à usage unique pour agrafeuses mécaniques
TOTAL HT
TAUX DE TVA ..... %
TOTAL TTC
LOT N°186 : PRODUITS PHARMACEUTIQUES SPECIFIQUES "DMCS" N°186
N° DE PRIX | DESIGNATION | UNITÉ DE MESURE OU DE COMPTE | QUANTITÉ | CLASSE THERAPEUTIQUE | PRIX UNITAIRE EN DIRHAMS (HORS TVA) EN CHIFFRES | PRIX TOTAL EN CHIFFRES
1 | Synthétique Résorbable Rapide, USP 5/0, Aiguille Triangulaire, Courbure 1/2, 3/8, micropointe 13-22mm, Longueur: 75cm | Unité | 500 | Chirurgie Viscérale- Agrafeuse automatiques à usage unique ou recharges à usage unique pour agrafeuses mécaniques
TOTAL HT
TAUX DE TVA ..... %
TOTAL TTC
LOT N°187 : PRODUITS PHARMACEUTIQUES SPECIFIQUES "DMCS" N°187
N° DE PRIX | DESIGNATION | UNITÉ DE MESURE OU DE COMPTE | QUANTITÉ | CLASSE THERAPEUTIQUE | PRIX UNITAIRE EN DIRHAMS (HORS TVA) EN CHIFFRES | PRIX TOTAL EN CHIFFRES
1 | Synthétique Résorbable, USP 6/0, Aiguille Ronde, Courbure 1/2, 3/8, micropointe 13-22mm, Longueur: 75cm | Unité | 1000 | Chirurgie Viscérale- Agrafeuse automatiques à usage unique ou recharges à usage unique pour agrafeuses mécaniques
TOTAL HT
TAUX DE TVA ..... %
TOTAL TTC
LOT N°188 : PRODUITS PHARMACEUTIQUES SPECIFIQUES "DMCS" N°188
N° DE PRIX | DESIGNATION | UNITÉ DE MESURE OU DE COMPTE | QUANTITÉ | CLASSE THERAPEUTIQUE | PRIX UNITAIRE EN DIRHAMS (HORS TVA) EN CHIFFRES | PRIX TOTAL EN CHIFFRES
1 | Synthétique Résorbable Rapide, USP 6/0, Aiguille Ronde, Courbure 1/2, 3/8, micropointe 13-22mm, Longueur: 75cm | Unité | 500 | Chirurgie Viscérale- Agrafeuse automatiques à usage unique ou recharges à usage unique pour agrafeuses mécaniques
TOTAL HT
TAUX DE TVA ..... %
TOTAL TTC
LOT N°189 : PRODUITS PHARMACEUTIQUES SPECIFIQUES "DMCS" N°189
N° DE PRIX | DESIGNATION | UNITÉ DE MESURE OU DE COMPTE | QUANTITÉ | CLASSE THERAPEUTIQUE | PRIX UNITAIRE EN DIRHAMS (HORS TVA) EN CHIFFRES | PRIX TOTAL EN CHIFFRES
1 | Synthétique Résorbable Rapide, USP 6/0, Aiguille Triangulaire, Courbure 1/2, 3/8, micropointe 13-22mm, Longueur: 75cm | Unité | 500 | Chirurgie Viscérale- Agrafeuse automatiques à usage unique ou recharges à usage unique pour agrafeuses mécaniques
TOTAL HT
TAUX DE TVA ..... %
TOTAL TTC
LOT N°190 : PRODUITS PHARMACEUTIQUES SPECIFIQUES "DMCS" N°190
N° DE PRIX | DESIGNATION | UNITÉ DE MESURE OU DE COMPTE | QUANTITÉ | CLASSE THERAPEUTIQUE | PRIX UNITAIRE EN DIRHAMS (HORS TVA) EN CHIFFRES | PRIX TOTAL EN CHIFFRES
1 | Soie noire, non Résorbable, Multifilament tressé, enduit cire Silicone, USP 3/0, Aiguille Ronde, 16-30mm, Longueur: 75cm | Unité | 500 | Chirurgie Viscérale- Agrafeuse automatiques à usage unique ou recharges à usage unique pour agrafeuses mécaniques
TOTAL HT
TAUX DE TVA ..... %
TOTAL TTC
LOT N°191 : PRODUITS PHARMACEUTIQUES SPECIFIQUES "DMCS" N°191
N° DE PRIX | DESIGNATION | UNITÉ DE MESURE OU DE COMPTE | QUANTITÉ | CLASSE THERAPEUTIQUE | PRIX UNITAIRE EN DIRHAMS (HORS TVA) EN CHIFFRES | PRIX TOTAL EN CHIFFRES
1 | Soie noire, non Résorbable, Multifilament tressé, enduit cire Silicone, USP 4/0, Aiguille Ronde, 16-30mm, Longueur: 75cm | Unité | 500 | Chirurgie Viscérale- Agrafeuse automatiques à usage unique ou recharges à usage unique pour agrafeuses mécaniques
TOTAL HT
TAUX DE TVA ..... %
TOTAL TTC
LOT N°192 : PRODUITS PHARMACEUTIQUES SPECIFIQUES "DMCS" N°192
N° DE PRIX | DESIGNATION | UNITÉ DE MESURE OU DE COMPTE | QUANTITÉ | CLASSE THERAPEUTIQUE | PRIX UNITAIRE EN DIRHAMS (HORS TVA) EN CHIFFRES | PRIX TOTAL EN CHIFFRES
1 | Soie noire, non Résorbable, Multifilament tressé, enduit cire Silicone,USP 5/0, Aiguille Ronde, 16-30mm, Longueur: 75cm | Unité | 500 | Chirurgie Viscérale- Agrafeuse automatiques à usage unique ou recharges à usage unique pour agrafeuses mécaniques
TOTAL HT
TAUX DE TVA ..... %
TOTAL TTC
LOT N°193 : PRODUITS PHARMACEUTIQUES SPECIFIQUES "DMCS" N°193
N° DE PRIX | DESIGNATION | UNITÉ DE MESURE OU DE COMPTE | QUANTITÉ | CLASSE THERAPEUTIQUE | PRIX UNITAIRE EN DIRHAMS (HORS TVA) EN CHIFFRES | PRIX TOTAL EN CHIFFRES
1 | Marqueurs de tissu mammaire UltraClip en Titanium 17 Gauge, Long Aiguille : 12cm, pour une utilisation avec guidage par ultrasons, IRM ou imagerie stéréotaxique | Unité | 200 | Chirurgie Viscérale- Plaques prothétiques abdominales
TOTAL HT
TAUX DE TVA ..... %
TOTAL TTC
LOT N°194 : PRODUITS PHARMACEUTIQUES SPECIFIQUES "DMCS" N°194
N° DE PRIX | DESIGNATION | UNITÉ DE MESURE OU DE COMPTE | QUANTITÉ | CLASSE THERAPEUTIQUE | PRIX UNITAIRE EN DIRHAMS (HORS TVA) EN CHIFFRES | PRIX TOTAL EN CHIFFRES
1 | Talc médical Stérile 3 g avec kit de poudrage | Kit | 30 | Chirurgie thoracique- Dispositifs d’osthéosynthèse pour reconstruction tumorale du sternum et assimilé
TOTAL HT
TAUX DE TVA ..... %
TOTAL TTC
LOT N°195 : PRODUITS PHARMACEUTIQUES SPECIFIQUES "DMCS" N°195
N° DE PRIX | DESIGNATION | UNITÉ DE MESURE OU DE COMPTE | QUANTITÉ | CLASSE THERAPEUTIQUE | PRIX UNITAIRE EN DIRHAMS (HORS TVA) EN CHIFFRES | PRIX TOTAL EN CHIFFRES
1 | IMPLANTS PLIABLES TROIS PIECES MA | Unité | 900 | Ophtalmologie- Implants cristalliniens rigides et souples
TOTAL HT
TAUX DE TVA ..... %
TOTAL TTC
LOT N°196 : PRODUITS PHARMACEUTIQUES SPECIFIQUES "DMCS" N°196
N° DE PRIX | DESIGNATION | UNITÉ DE MESURE OU DE COMPTE | QUANTITÉ | CLASSE THERAPEUTIQUE | PRIX UNITAIRE EN DIRHAMS (HORS TVA) EN CHIFFRES | PRIX TOTAL EN CHIFFRES
1 | SONDE ENDOLASER 23G COURBE POUR LASER VITRA OU ÉQUIVALENT | Unité | 700 | Ophtalmologie- Consommables de phaco émulsification
TOTAL HT
TAUX DE TVA ..... %
TOTAL TTC
LOT N°197 : PRODUITS PHARMACEUTIQUES SPECIFIQUES "DMCS" N°197
N° DE PRIX | DESIGNATION | UNITÉ DE MESURE OU DE COMPTE | QUANTITÉ | CLASSE THERAPEUTIQUE | PRIX UNITAIRE EN DIRHAMS (HORS TVA) EN CHIFFRES | PRIX TOTAL EN CHIFFRES
1 | Manche ou SLEEVE VERT DE LA PIECE A MAIN STELLARIS OU SIMILAIRE | Unité | 550 | Ophtalmologie- Consommables de phaco émulsification
TOTAL HT
TAUX DE TVA ..... %
TOTAL TTC
LOT N°198 : PRODUITS PHARMACEUTIQUES SPECIFIQUES "DMCS" N°198
N° DE PRIX | DESIGNATION | UNITÉ DE MESURE OU DE COMPTE | QUANTITÉ | CLASSE THERAPEUTIQUE | PRIX UNITAIRE EN DIRHAMS (HORS TVA) EN CHIFFRES | PRIX TOTAL EN CHIFFRES
1 | SONDE LASER Compatible avec Phacoémulsificateur Stellaris 23G ou Equivalent | Unité | 100 | Ophtalmologie- Consommables de phaco émulsification
TOTAL HT
TAUX DE TVA ..... %
TOTAL TTC
LOT N°199 : PRODUITS PHARMACEUTIQUES SPECIFIQUES "DMCS" N°199
N° DE PRIX | DESIGNATION | UNITÉ DE MESURE OU DE COMPTE | QUANTITÉ | CLASSE THERAPEUTIQUE | PRIX UNITAIRE EN DIRHAMS (HORS TVA) EN CHIFFRES | PRIX TOTAL EN CHIFFRES
1 | SONDE LASER Compatible avec Phacoémulsificateur Stellaris 25G ou Equivalent | Unité | 50 | Ophtalmologie- Consommables de phaco émulsification
TOTAL HT
TAUX DE TVA ..... %
TOTAL TTC
LOT N°200 : PRODUITS PHARMACEUTIQUES SPECIFIQUES "DMCS" N°200
N° DE PRIX | DESIGNATION | UNITÉ DE MESURE OU DE COMPTE | QUANTITÉ | CLASSE THERAPEUTIQUE | PRIX UNITAIRE EN DIRHAMS (HORS TVA) EN CHIFFRES | PRIX TOTAL EN CHIFFRES
1 | Chambre implantable en titane grand ou petit modèle soulève veine raccord pour purger les cathéters détachables aiguille de Huber droite aiguille (22G x 20 mm) avec biseau de Huber et prolongateur pour perfusion Kit de chambre implantable titane cathéter en silicone radioopaque à connecter 8 Fr minimum | Unité | 1200 | Oncologie- Chambres implaltables
TOTAL HT
TAUX DE TVA ..... %
TOTAL TTC
LOT N°201 : PRODUITS PHARMACEUTIQUES SPECIFIQUES "DMCS" N°201
N° DE PRIX | DESIGNATION | UNITÉ DE MESURE OU DE COMPTE | QUANTITÉ | CLASSE THERAPEUTIQUE | PRIX UNITAIRE EN DIRHAMS (HORS TVA) EN CHIFFRES | PRIX TOTAL EN CHIFFRES
1 | Catheter pédiatrique de dialyse péritonéale 31 cm | Unité | 15 | Néphrologie-Hémodialyse- Dispositifs médicaux pour dialyse péritonéale automatisé et dialyse péritonéale continu ambulatoire
TOTAL HT
TAUX DE TVA ..... %
TOTAL TTC
LOT N°202 : PRODUITS PHARMACEUTIQUES SPECIFIQUES "DMCS" N°202
N° DE PRIX | DESIGNATION | UNITÉ DE MESURE OU DE COMPTE | QUANTITÉ | CLASSE THERAPEUTIQUE | PRIX UNITAIRE EN DIRHAMS (HORS TVA) EN CHIFFRES | PRIX TOTAL EN CHIFFRES
1 | Catheter pédiatrique de dialyse péritonéale 37 cm | Unité | 24 | Néphrologie-Hémodialyse- Dispositifs médicaux pour dialyse péritonéale automatisé et dialyse péritonéale continu ambulatoire
TOTAL HT
TAUX DE TVA ..... %
TOTAL TTC
LOT N°203 : PRODUITS PHARMACEUTIQUES SPECIFIQUES "DMCS" N°203
N° DE PRIX | DESIGNATION | UNITÉ DE MESURE OU DE COMPTE | QUANTITÉ | CLASSE THERAPEUTIQUE | PRIX UNITAIRE EN DIRHAMS (HORS TVA) EN CHIFFRES | PRIX TOTAL EN CHIFFRES
1 | Catheter pédiatrique de dialyse péritonéale 38,9 cm | Unité | 30 | Néphrologie-Hémodialyse- Dispositifs médicaux pour dialyse péritonéale automatisé et dialyse péritonéale continu ambulatoire
TOTAL HT
TAUX DE TVA ..... %
TOTAL TTC
LOT N°204 : PRODUITS PHARMACEUTIQUES SPECIFIQUES "DMCS" N°204
N° DE PRIX | DESIGNATION | UNITÉ DE MESURE OU DE COMPTE | QUANTITÉ | CLASSE THERAPEUTIQUE | PRIX UNITAIRE EN DIRHAMS (HORS TVA) EN CHIFFRES | PRIX TOTAL EN CHIFFRES
1 | Catheter de dialyse péritonéale 39 cm | Unité | 20 | Néphrologie-Hémodialyse- Dispositifs médicaux pour dialyse péritonéale automatisé et dialyse péritonéale continu ambulatoire
TOTAL HT
TAUX DE TVA ..... %
TOTAL TTC
LOT N°205 : PRODUITS PHARMACEUTIQUES SPECIFIQUES "DMCS" N°205
N° DE PRIX | DESIGNATION | UNITÉ DE MESURE OU DE COMPTE | QUANTITÉ | CLASSE THERAPEUTIQUE | PRIX UNITAIRE EN DIRHAMS (HORS TVA) EN CHIFFRES | PRIX TOTAL EN CHIFFRES
1 | Catheter de dialyse péritonéale 39,25 cm | Unité | 20 | Néphrologie-Hémodialyse- Dispositifs médicaux pour dialyse péritonéale automatisé et dialyse péritonéale continu ambulatoire
TOTAL HT
TAUX DE TVA ..... %
TOTAL TTC
LOT N°206 : PRODUITS PHARMACEUTIQUES SPECIFIQUES "DMCS" N°206
N° DE PRIX | DESIGNATION | UNITÉ DE MESURE OU DE COMPTE | QUANTITÉ | CLASSE THERAPEUTIQUE | PRIX UNITAIRE EN DIRHAMS (HORS TVA) EN CHIFFRES | PRIX TOTAL EN CHIFFRES
1 | Catheter de dialyse péritonéale 43 cm | Unité | 20 | Néphrologie-Hémodialyse- Dispositifs médicaux pour dialyse péritonéale automatisé et dialyse péritonéale continu ambulatoire
TOTAL HT
TAUX DE TVA ..... %
TOTAL TTC
LOT N°207 : PRODUITS PHARMACEUTIQUES SPECIFIQUES "DMCS" N°207
N° DE PRIX | DESIGNATION | UNITÉ DE MESURE OU DE COMPTE | QUANTITÉ | CLASSE THERAPEUTIQUE | PRIX UNITAIRE EN DIRHAMS (HORS TVA) EN CHIFFRES | PRIX TOTAL EN CHIFFRES
1 | Catheter de dialyse péritonéale 56 cm | Unité | 20 | Néphrologie-Hémodialyse- Dispositifs médicaux pour dialyse péritonéale automatisé et dialyse péritonéale continu ambulatoire
TOTAL HT
TAUX DE TVA ..... %
TOTAL TTC
LOT N°208 : PRODUITS PHARMACEUTIQUES SPECIFIQUES "DMCS" N°208
N° DE PRIX | DESIGNATION | UNITÉ DE MESURE OU DE COMPTE | QUANTITÉ | CLASSE THERAPEUTIQUE | PRIX UNITAIRE EN DIRHAMS (HORS TVA) EN CHIFFRES | PRIX TOTAL EN CHIFFRES
1 | Catheter de dialyse péritonéale 57cm | Unité | 20 | Néphrologie-Hémodialyse- Dispositifs médicaux pour dialyse péritonéale automatisé et dialyse péritonéale continu ambulatoire
TOTAL HT
TAUX DE TVA ..... %
TOTAL TTC
LOT N°209 : PRODUITS PHARMACEUTIQUES SPECIFIQUES "DMCS" N°209
N° DE PRIX | DESIGNATION | UNITÉ DE MESURE OU DE COMPTE | QUANTITÉ | CLASSE THERAPEUTIQUE | PRIX UNITAIRE EN DIRHAMS (HORS TVA) EN CHIFFRES | PRIX TOTAL EN CHIFFRES
1 | Catheter dialyse long terme (permanent) tunnélisé 8fr Longueurs: 12cm/18 cm/24 cm | Unité | 150 | Néphrologie-Hémodialyse- Dispositifs pour hémodialyse automatisée
TOTAL HT
TAUX DE TVA ..... %
TOTAL TTC
LOT N°210 : PRODUITS PHARMACEUTIQUES SPECIFIQUES "DMCS" N°210
N° DE PRIX | DESIGNATION | UNITÉ DE MESURE OU DE COMPTE | QUANTITÉ | CLASSE THERAPEUTIQUE | PRIX UNITAIRE EN DIRHAMS (HORS TVA) EN CHIFFRES | PRIX TOTAL EN CHIFFRES
1 | Catheter dialyse long terme (permanent) tunnélisé 10fr Longueurs: 12cm/19 cm | Unité | 100 | Néphrologie-Hémodialyse- Dispositifs pour hémodialyse automatisée
TOTAL HT
TAUX DE TVA ..... %
TOTAL TTC
LOT N°211 : PRODUITS PHARMACEUTIQUES SPECIFIQUES "DMCS" N°211
N° DE PRIX | DESIGNATION | UNITÉ DE MESURE OU DE COMPTE | QUANTITÉ | CLASSE THERAPEUTIQUE | PRIX UNITAIRE EN DIRHAMS (HORS TVA) EN CHIFFRES | PRIX TOTAL EN CHIFFRES
1 | KIT DE CIMENTOPLASTIE (CRANIOPLASTIE ) | Unité | 15 | Neurochirurgie- Plaques d'ostéosynthèse
TOTAL HT
TAUX DE TVA ..... %
TOTAL TTC
LOT N°212 : PRODUITS PHARMACEUTIQUES SPECIFIQUES "DMCS" N°212
N° DE PRIX | DESIGNATION | UNITÉ DE MESURE OU DE COMPTE | QUANTITÉ | CLASSE THERAPEUTIQUE | PRIX UNITAIRE EN DIRHAMS (HORS TVA) EN CHIFFRES | PRIX TOTAL EN CHIFFRES
1 | CARTOUCHE BETA-HCG | Unité | 350 | Test de diagnostique in vitro rapide et de biologie délocalisée (point of care)
TOTAL HT
TAUX DE TVA ..... %
TOTAL TTC
LOT N°213 : PRODUITS PHARMACEUTIQUES SPECIFIQUES "DMCS" N°213
N° DE PRIX | DESIGNATION | UNITÉ DE MESURE OU DE COMPTE | QUANTITÉ | CLASSE THERAPEUTIQUE | PRIX UNITAIRE EN DIRHAMS (HORS TVA) EN CHIFFRES | PRIX TOTAL EN CHIFFRES
Set de drainage sus-pubien Cystodrain
1 | Set de drainage sus-pubien Cystodrain avec sonde à ballonnet 100% en Silicone (Trocart Ø (Ch/Fr): 12 et 15 Fr, Sonde Ø Ch/Fr: 10 et 13) | Unité | 150 | Chirurgie vasculaire et Cardiovasculaire- Consommables nécessaires à la pose d'endo-prothèses vasculaires
2 | Set de drainage sus-pubien Cystodrain avec sonde en « J » en polyurethane (Trocart Ø (Ch/Fr): 9 et 12 Fr, Sonde Ø Ch/Fr: 8 et 11) | Unité | 150 | Chirurgie vasculaire et Cardiovasculaire- Consommables nécessaires à la pose d'endo-prothèses vasculaires
TOTAL HT
TAUX DE TVA ..... %
TOTAL TTC
LOT N°214 : PRODUITS PHARMACEUTIQUES SPECIFIQUES "DMCS" N°214
N° DE PRIX | DESIGNATION | UNITÉ DE MESURE OU DE COMPTE | QUANTITÉ | CLASSE THERAPEUTIQUE | PRIX UNITAIRE EN DIRHAMS (HORS TVA) EN CHIFFRES | PRIX TOTAL EN CHIFFRES
Cathéters de diagnostic coronarien Optitorque 4Fr (Ø interne : 1,03mm)
1 | JR 4.0 (Judkins droit (Right) 4,0 cm) JR 4.0 | Unité | 15 | Chirurgie vasculaire et Cardiovasculaire- Consommables nécessaires à la pose d'endo-prothèses vasculaires
2 | JL 4.0 (Judkins Gauche (Left) 4,0 cm) JL 4.0 | Unité | 15 | Chirurgie vasculaire et Cardiovasculaire- Consommables nécessaires à la pose d'endo-prothèses vasculaires
3 | JL 3.5 (Judkins Gauche (Left) 3,5 cm) JL 3.5 | Unité | 15 | Chirurgie vasculaire et Cardiovasculaire- Consommables nécessaires à la pose d'endo-prothèses vasculaires
4 | JR 3.5 (Judkins Droit (Right) 3.5 cm) JR 3.5 | Unité | 15 | Chirurgie vasculaire et Cardiovasculaire- Consommables nécessaires à la pose d'endo-prothèses vasculaires
TOTAL HT
TAUX DE TVA ..... %
TOTAL TTC
LOT N°215 : PRODUITS PHARMACEUTIQUES SPECIFIQUES "DMCS" N°215
N° DE PRIX | DESIGNATION | UNITÉ DE MESURE OU DE COMPTE | QUANTITÉ | CLASSE THERAPEUTIQUE | PRIX UNITAIRE EN DIRHAMS (HORS TVA) EN CHIFFRES | PRIX TOTAL EN CHIFFRES
1 | Microcatheter progreat avec renforcement spiralé en tungstène couche interne en PTFE, Compatible avec le DMSO, Calibre (en Fr): 2,4 (0.80 mm), Longueur (en cm): 110, 130, 150, Forme de l’embout: Droit, 70 degrés Courbé, Courbature en « J », Pression maximale (en psi): 750, Marqueurs radio-opaques en platine/iridium de 0,7 mm: 1 ou 2, Longueur du revêtement hydrophile (en cm): 50, 70, 90 | Unité | 20 | Chirurgie vasculaire et Cardiovasculaire- Consommables nécessaires à la pose d'endo-prothèses vasculaires
TOTAL HT
TAUX DE TVA ..... %
TOTAL TTC
LOT N°216 : PRODUITS PHARMACEUTIQUES SPECIFIQUES "DMCS" N°216
N° DE PRIX | DESIGNATION | UNITÉ DE MESURE OU DE COMPTE | QUANTITÉ | CLASSE THERAPEUTIQUE | PRIX UNITAIRE EN DIRHAMS (HORS TVA) EN CHIFFRES | PRIX TOTAL EN CHIFFRES
1 | STENT COUVERT 8*60Cm | Unité | 1 | Chirurgie vasculaire et Cardiovasculaire- Consommables nécessaires à la pose d'endo-prothèses vasculaires
TOTAL HT
TAUX DE TVA ..... %
TOTAL TTC
LOT N°217 : PRODUITS PHARMACEUTIQUES SPECIFIQUES "DMCS" N°217
N° DE PRIX | DESIGNATION | UNITÉ DE MESURE OU DE COMPTE | QUANTITÉ | CLASSE THERAPEUTIQUE | PRIX UNITAIRE EN DIRHAMS (HORS TVA) EN CHIFFRES | PRIX TOTAL EN CHIFFRES
1 | STENT COUVERT 6*60Cm | Unité | 1 | Chirurgie vasculaire et Cardiovasculaire- Consommables nécessaires à la pose d'endo-prothèses vasculaires
TOTAL HT
TAUX DE TVA ..... %
TOTAL TTC
LOT N°218 : PRODUITS PHARMACEUTIQUES SPECIFIQUES "DMCS" N°218
N° DE PRIX | DESIGNATION | UNITÉ DE MESURE OU DE COMPTE | QUANTITÉ | CLASSE THERAPEUTIQUE | PRIX UNITAIRE EN DIRHAMS (HORS TVA) EN CHIFFRES | PRIX TOTAL EN CHIFFRES
1 | GUIDE HYDROPHILE VASCULAIRE SUPPER STIFF (rigide), PTFE coating, dimensions : ANGULE, 0,035" (0,89mm), Longueur de la pointe (cm): 6 à 7mm, L=260CM | Unité | 50 | Chirurgie vasculaire et Cardiovasculaire- Consommables nécessaires à la pose d'endo-prothèses vasculaires
TOTAL HT
TAUX DE TVA ..... %
TOTAL TTC
LOT N°219 : PRODUITS PHARMACEUTIQUES SPECIFIQUES "DMCS" N°219
N° DE PRIX | DESIGNATION | UNITÉ DE MESURE OU DE COMPTE | QUANTITÉ | CLASSE THERAPEUTIQUE | PRIX UNITAIRE EN DIRHAMS (HORS TVA) EN CHIFFRES | PRIX TOTAL EN CHIFFRES
Fongible spécifique pour Echanges plasmatiques adapte a l'appareil d'hemodiafiltration
1 | Kit Echanges plasmatiques par membrane de separation (MPS) adapte a l'appareil d'hemodiafiltration multifiltrate Pro, Adulte, surface 0,6 m2, Ref: F00006443 ou Equivalent | Kit | 160 | Néphrologie-Hémodialyse- Dispositifs pour hémodialyse automatisée
2 | Kit Echanges plasmatiques par membrane de separation (MPS) adapte a l'appareil d'hemodiafiltration multifiltrate Pro, Pediatrique, surface 0,3 m2, Ref: F00006441 ou Equivalent | Kit | 40 | Néphrologie-Hémodialyse- Dispositifs pour hémodialyse automatisée
TOTAL HT
TAUX DE TVA ..... %
TOTAL TTC
LOT N°220 : PRODUITS PHARMACEUTIQUES SPECIFIQUES "DMCS" N°220
N° DE PRIX | DESIGNATION | UNITÉ DE MESURE OU DE COMPTE | QUANTITÉ | CLASSE THERAPEUTIQUE | PRIX UNITAIRE EN DIRHAMS (HORS TVA) EN CHIFFRES | PRIX TOTAL EN CHIFFRES
1 | Ballon d'angioplastie d'axes jambiers coaxial, 1,5 à 4 mm de diamètre, longueur 40 à 220 mm (haute pression de rupture 14 atm)montant sur un guide de à 0,018 et longueur de 90 cm à 150 cm (les diamètre et les longueurs seront précisés par l'utilisateur selon le besoin) | Unité | 20 | Chirurgie vasculaire et Cardiovasculaire- Prothèse et endo-prothèses (stents) vasculaire
TOTAL HT
TAUX DE TVA ..... %
TOTAL TTC
FAIT A ………………..., LE ……………………
(SIGNATURE ET CACHET DU CONCURRENT)

## Feuil3
LOT N°01 : PRODUITS PHARMACEUTIQUES SPECIFIQUES "DMCS" N°01 | 1
LOT N°02 : PRODUITS PHARMACEUTIQUES SPECIFIQUES "DMCS" N°02 | 2
LOT N°03 : PRODUITS PHARMACEUTIQUES SPECIFIQUES "DMCS" N°03 | 3
LOT N°04 : PRODUITS PHARMACEUTIQUES SPECIFIQUES "DMCS" N°04 | 4
LOT N°05 : PRODUITS PHARMACEUTIQUES SPECIFIQUES "DMCS" N°05 | 5
LOT N°06 : PRODUITS PHARMACEUTIQUES SPECIFIQUES "DMCS" N°06 | 6
LOT N°07 : PRODUITS PHARMACEUTIQUES SPECIFIQUES "DMCS" N°07 | 7
LOT N°08 : PRODUITS PHARMACEUTIQUES SPECIFIQUES "DMCS" N°08 | 8
LOT N°09 : PRODUITS PHARMACEUTIQUES SPECIFIQUES "DMCS" N°09 | 9
LOT N°10 : PRODUITS PHARMACEUTIQUES SPECIFIQUES "DMCS" N°10 | 10
LOT N°11 : PRODUITS PHARMACEUTIQUES SPECIFIQUES "DMCS" N°11 | 11
LOT N°12 : PRODUITS PHARMACEUTIQUES SPECIFIQUES "DMCS" N°12 | 12
LOT N°13 : PRODUITS PHARMACEUTIQUES SPECIFIQUES "DMCS" N°13 | 13
LOT N°14 : PRODUITS PHARMACEUTIQUES SPECIFIQUES "DMCS" N°14 | 14
LOT N°15 : PRODUITS PHARMACEUTIQUES SPECIFIQUES "DMCS" N°15 | 15
LOT N°16 : PRODUITS PHARMACEUTIQUES SPECIFIQUES "DMCS" N°16 | 16
LOT N°17 : PRODUITS PHARMACEUTIQUES SPECIFIQUES "DMCS" N°17 | 17
LOT N°18 : PRODUITS PHARMACEUTIQUES SPECIFIQUES "DMCS" N°18 | 18
LOT N°19 : PRODUITS PHARMACEUTIQUES SPECIFIQUES "DMCS" N°19 | 19
LOT N°20 : PRODUITS PHARMACEUTIQUES SPECIFIQUES "DMCS" N°20 | 20
LOT N°21 : PRODUITS PHARMACEUTIQUES SPECIFIQUES "DMCS" N°21 | 21
LOT N°22 : PRODUITS PHARMACEUTIQUES SPECIFIQUES "DMCS" N°22 | 22
LOT N°23 : PRODUITS PHARMACEUTIQUES SPECIFIQUES "DMCS" N°23 | 23
LOT N°24 : PRODUITS PHARMACEUTIQUES SPECIFIQUES "DMCS" N°24 | 24
LOT N°25 : PRODUITS PHARMACEUTIQUES SPECIFIQUES "DMCS" N°25 | 25
LOT N°26 : PRODUITS PHARMACEUTIQUES SPECIFIQUES "DMCS" N°26 | 26
LOT N°27 : PRODUITS PHARMACEUTIQUES SPECIFIQUES "DMCS" N°27 | 27
LOT N°28 : PRODUITS PHARMACEUTIQUES SPECIFIQUES "DMCS" N°28 | 28
LOT N°29 : PRODUITS PHARMACEUTIQUES SPECIFIQUES "DMCS" N°29 | 29
LOT N°30 : PRODUITS PHARMACEUTIQUES SPECIFIQUES "DMCS" N°30 | 30
LOT N°31 : PRODUITS PHARMACEUTIQUES SPECIFIQUES "DMCS" N°31 | 31
LOT N°32 : PRODUITS PHARMACEUTIQUES SPECIFIQUES "DMCS" N°32 | 32
LOT N°33 : PRODUITS PHARMACEUTIQUES SPECIFIQUES "DMCS" N°33 | 33
LOT N°34 : PRODUITS PHARMACEUTIQUES SPECIFIQUES "DMCS" N°34 | 34
LOT N°35 : PRODUITS PHARMACEUTIQUES SPECIFIQUES "DMCS" N°35 | 35
LOT N°36 : PRODUITS PHARMACEUTIQUES SPECIFIQUES "DMCS" N°36 | 36
LOT N°37 : PRODUITS PHARMACEUTIQUES SPECIFIQUES "DMCS" N°37 | 37
LOT N°38 : PRODUITS PHARMACEUTIQUES SPECIFIQUES "DMCS" N°38 | 38
LOT N°39 : PRODUITS PHARMACEUTIQUES SPECIFIQUES "DMCS" N°39 | 39
LOT N°40 : PRODUITS PHARMACEUTIQUES SPECIFIQUES "DMCS" N°40 | 40
LOT N°41 : PRODUITS PHARMACEUTIQUES SPECIFIQUES "DMCS" N°41 | 41
LOT N°42 : PRODUITS PHARMACEUTIQUES SPECIFIQUES "DMCS" N°42 | 42
LOT N°43 : PRODUITS PHARMACEUTIQUES SPECIFIQUES "DMCS" N°43 | 43
LOT N°44 : PRODUITS PHARMACEUTIQUES SPECIFIQUES "DMCS" N°44 | 44
LOT N°45 : PRODUITS PHARMACEUTIQUES SPECIFIQUES "DMCS" N°45 | 45
LOT N°46 : PRODUITS PHARMACEUTIQUES SPECIFIQUES "DMCS" N°46 | 46
LOT N°47 : PRODUITS PHARMACEUTIQUES SPECIFIQUES "DMCS" N°47 | 47
LOT N°48 : PRODUITS PHARMACEUTIQUES SPECIFIQUES "DMCS" N°48 | 48
LOT N°49 : PRODUITS PHARMACEUTIQUES SPECIFIQUES "DMCS" N°49 | 49
LOT N°50 : PRODUITS PHARMACEUTIQUES SPECIFIQUES "DMCS" N°50 | 50
LOT N°51 : PRODUITS PHARMACEUTIQUES SPECIFIQUES "DMCS" N°51 | 51
LOT N°52 : PRODUITS PHARMACEUTIQUES SPECIFIQUES "DMCS" N°52 | 52
LOT N°53 : PRODUITS PHARMACEUTIQUES SPECIFIQUES "DMCS" N°53 | 53
LOT N°54 : PRODUITS PHARMACEUTIQUES SPECIFIQUES "DMCS" N°54 | 54
LOT N°55 : PRODUITS PHARMACEUTIQUES SPECIFIQUES "DMCS" N°55 | 55
LOT N°56 : PRODUITS PHARMACEUTIQUES SPECIFIQUES "DMCS" N°56 | 56
LOT N°57 : PRODUITS PHARMACEUTIQUES SPECIFIQUES "DMCS" N°57 | 57
LOT N°58 : PRODUITS PHARMACEUTIQUES SPECIFIQUES "DMCS" N°58 | 58
LOT N°59 : PRODUITS PHARMACEUTIQUES SPECIFIQUES "DMCS" N°59 | 59
LOT N°60 : PRODUITS PHARMACEUTIQUES SPECIFIQUES "DMCS" N°60 | 60
LOT N°61 : PRODUITS PHARMACEUTIQUES SPECIFIQUES "DMCS" N°61 | 61
LOT N°62 : PRODUITS PHARMACEUTIQUES SPECIFIQUES "DMCS" N°62 | 62
LOT N°63 : PRODUITS PHARMACEUTIQUES SPECIFIQUES "DMCS" N°63 | 63
LOT N°64 : PRODUITS PHARMACEUTIQUES SPECIFIQUES "DMCS" N°64 | 64
LOT N°65 : PRODUITS PHARMACEUTIQUES SPECIFIQUES "DMCS" N°65 | 65
LOT N°66 : PRODUITS PHARMACEUTIQUES SPECIFIQUES "DMCS" N°66 | 66
LOT N°67 : PRODUITS PHARMACEUTIQUES SPECIFIQUES "DMCS" N°67 | 67
LOT N°68 : PRODUITS PHARMACEUTIQUES SPECIFIQUES "DMCS" N°68 | 68
LOT N°69 : PRODUITS PHARMACEUTIQUES SPECIFIQUES "DMCS" N°69 | 69
LOT N°70 : PRODUITS PHARMACEUTIQUES SPECIFIQUES "DMCS" N°70 | 70
LOT N°71 : PRODUITS PHARMACEUTIQUES SPECIFIQUES "DMCS" N°71 | 71
LOT N°72 : PRODUITS PHARMACEUTIQUES SPECIFIQUES "DMCS" N°72 | 72
LOT N°73 : PRODUITS PHARMACEUTIQUES SPECIFIQUES "DMCS" N°73 | 73
LOT N°74 : PRODUITS PHARMACEUTIQUES SPECIFIQUES "DMCS" N°74 | 74
LOT N°75 : PRODUITS PHARMACEUTIQUES SPECIFIQUES "DMCS" N°75 | 75
LOT N°76 : PRODUITS PHARMACEUTIQUES SPECIFIQUES "DMCS" N°76 | 76
LOT N°77 : PRODUITS PHARMACEUTIQUES SPECIFIQUES "DMCS" N°77 | 77
LOT N°78 : PRODUITS PHARMACEUTIQUES SPECIFIQUES "DMCS" N°78 | 78
LOT N°79 : PRODUITS PHARMACEUTIQUES SPECIFIQUES "DMCS" N°79 | 79
LOT N°80 : PRODUITS PHARMACEUTIQUES SPECIFIQUES "DMCS" N°80 | 80
LOT N°81 : PRODUITS PHARMACEUTIQUES SPECIFIQUES "DMCS" N°81 | 81
LOT N°82 : PRODUITS PHARMACEUTIQUES SPECIFIQUES "DMCS" N°82 | 82
LOT N°83 : PRODUITS PHARMACEUTIQUES SPECIFIQUES "DMCS" N°83 | 83
LOT N°84 : PRODUITS PHARMACEUTIQUES SPECIFIQUES "DMCS" N°84 | 84
LOT N°85 : PRODUITS PHARMACEUTIQUES SPECIFIQUES "DMCS" N°85 | 85
LOT N°86 : PRODUITS PHARMACEUTIQUES SPECIFIQUES "DMCS" N°86 | 86
LOT N°87 : PRODUITS PHARMACEUTIQUES SPECIFIQUES "DMCS" N°87 | 87
LOT N°88 : PRODUITS PHARMACEUTIQUES SPECIFIQUES "DMCS" N°88 | 88
LOT N°89 : PRODUITS PHARMACEUTIQUES SPECIFIQUES "DMCS" N°89 | 89
LOT N°90 : PRODUITS PHARMACEUTIQUES SPECIFIQUES "DMCS" N°90 | 90
LOT N°91 : PRODUITS PHARMACEUTIQUES SPECIFIQUES "DMCS" N°91 | 91
LOT N°92 : PRODUITS PHARMACEUTIQUES SPECIFIQUES "DMCS" N°92 | 92
LOT N°93 : PRODUITS PHARMACEUTIQUES SPECIFIQUES "DMCS" N°93 | 93
LOT N°94 : PRODUITS PHARMACEUTIQUES SPECIFIQUES "DMCS" N°94 | 94
LOT N°95 : PRODUITS PHARMACEUTIQUES SPECIFIQUES "DMCS" N°95 | 95
LOT N°96 : PRODUITS PHARMACEUTIQUES SPECIFIQUES "DMCS" N°96 | 96
LOT N°97 : PRODUITS PHARMACEUTIQUES SPECIFIQUES "DMCS" N°97 | 97
LOT N°98 : PRODUITS PHARMACEUTIQUES SPECIFIQUES "DMCS" N°98 | 98
LOT N°99 : PRODUITS PHARMACEUTIQUES SPECIFIQUES "DMCS" N°99 | 99
LOT N°100 : PRODUITS PHARMACEUTIQUES SPECIFIQUES "DMCS" N°100 | 100
LOT N°101 : PRODUITS PHARMACEUTIQUES SPECIFIQUES "DMCS" N°101 | 101
LOT N°102 : PRODUITS PHARMACEUTIQUES SPECIFIQUES "DMCS" N°102 | 102
LOT N°103 : PRODUITS PHARMACEUTIQUES SPECIFIQUES "DMCS" N°103 | 103
LOT N°104 : PRODUITS PHARMACEUTIQUES SPECIFIQUES "DMCS" N°104 | 104
LOT N°105 : PRODUITS PHARMACEUTIQUES SPECIFIQUES "DMCS" N°105 | 105
LOT N°106 : PRODUITS PHARMACEUTIQUES SPECIFIQUES "DMCS" N°106 | 106
LOT N°107 : PRODUITS PHARMACEUTIQUES SPECIFIQUES "DMCS" N°107 | 107
LOT N°108 : PRODUITS PHARMACEUTIQUES SPECIFIQUES "DMCS" N°108 | 108
LOT N°109 : PRODUITS PHARMACEUTIQUES SPECIFIQUES "DMCS" N°109 | 109
LOT N°110 : PRODUITS PHARMACEUTIQUES SPECIFIQUES "DMCS" N°110 | 110
LOT N°111 : PRODUITS PHARMACEUTIQUES SPECIFIQUES "DMCS" N°111 | 111
LOT N°112 : PRODUITS PHARMACEUTIQUES SPECIFIQUES "DMCS" N°112 | 112
LOT N°113 : PRODUITS PHARMACEUTIQUES SPECIFIQUES "DMCS" N°113 | 113
LOT N°114 : PRODUITS PHARMACEUTIQUES SPECIFIQUES "DMCS" N°114 | 114
LOT N°115 : PRODUITS PHARMACEUTIQUES SPECIFIQUES "DMCS" N°115 | 115
LOT N°116 : PRODUITS PHARMACEUTIQUES SPECIFIQUES "DMCS" N°116 | 116
LOT N°117 : PRODUITS PHARMACEUTIQUES SPECIFIQUES "DMCS" N°117 | 117
LOT N°118 : PRODUITS PHARMACEUTIQUES SPECIFIQUES "DMCS" N°118 | 118
LOT N°119 : PRODUITS PHARMACEUTIQUES SPECIFIQUES "DMCS" N°119 | 119
LOT N°120 : PRODUITS PHARMACEUTIQUES SPECIFIQUES "DMCS" N°120 | 120
LOT N°121 : PRODUITS PHARMACEUTIQUES SPECIFIQUES "DMCS" N°121 | 121
LOT N°122 : PRODUITS PHARMACEUTIQUES SPECIFIQUES "DMCS" N°122 | 122
LOT N°123 : PRODUITS PHARMACEUTIQUES SPECIFIQUES "DMCS" N°123 | 123
LOT N°124 : PRODUITS PHARMACEUTIQUES SPECIFIQUES "DMCS" N°124 | 124
LOT N°125 : PRODUITS PHARMACEUTIQUES SPECIFIQUES "DMCS" N°125 | 125
LOT N°126 : PRODUITS PHARMACEUTIQUES SPECIFIQUES "DMCS" N°126 | 126
LOT N°127 : PRODUITS PHARMACEUTIQUES SPECIFIQUES "DMCS" N°127 | 127
LOT N°128 : PRODUITS PHARMACEUTIQUES SPECIFIQUES "DMCS" N°128 | 128
LOT N°129 : PRODUITS PHARMACEUTIQUES SPECIFIQUES "DMCS" N°129 | 129
LOT N°130 : PRODUITS PHARMACEUTIQUES SPECIFIQUES "DMCS" N°130 | 130
LOT N°131 : PRODUITS PHARMACEUTIQUES SPECIFIQUES "DMCS" N°131 | 131
LOT N°132 : PRODUITS PHARMACEUTIQUES SPECIFIQUES "DMCS" N°132 | 132
LOT N°133 : PRODUITS PHARMACEUTIQUES SPECIFIQUES "DMCS" N°133 | 133
LOT N°134 : PRODUITS PHARMACEUTIQUES SPECIFIQUES "DMCS" N°134 | 134
LOT N°135 : PRODUITS PHARMACEUTIQUES SPECIFIQUES "DMCS" N°135 | 135
LOT N°136 : PRODUITS PHARMACEUTIQUES SPECIFIQUES "DMCS" N°136 | 136
LOT N°137 : PRODUITS PHARMACEUTIQUES SPECIFIQUES "DMCS" N°137 | 137
LOT N°138 : PRODUITS PHARMACEUTIQUES SPECIFIQUES "DMCS" N°138 | 138
LOT N°139 : PRODUITS PHARMACEUTIQUES SPECIFIQUES "DMCS" N°139 | 139
LOT N°140 : PRODUITS PHARMACEUTIQUES SPECIFIQUES "DMCS" N°140 | 140
LOT N°141 : PRODUITS PHARMACEUTIQUES SPECIFIQUES "DMCS" N°141 | 141
LOT N°142 : PRODUITS PHARMACEUTIQUES SPECIFIQUES "DMCS" N°142 | 142
LOT N°143 : PRODUITS PHARMACEUTIQUES SPECIFIQUES "DMCS" N°143 | 143
LOT N°144 : PRODUITS PHARMACEUTIQUES SPECIFIQUES "DMCS" N°144 | 144
LOT N°145 : PRODUITS PHARMACEUTIQUES SPECIFIQUES "DMCS" N°145 | 145
LOT N°146 : PRODUITS PHARMACEUTIQUES SPECIFIQUES "DMCS" N°146 | 146
LOT N°147 : PRODUITS PHARMACEUTIQUES SPECIFIQUES "DMCS" N°147 | 147
LOT N°148 : PRODUITS PHARMACEUTIQUES SPECIFIQUES "DMCS" N°148 | 148
LOT N°149 : PRODUITS PHARMACEUTIQUES SPECIFIQUES "DMCS" N°149 | 149
LOT N°150 : PRODUITS PHARMACEUTIQUES SPECIFIQUES "DMCS" N°150 | 150
LOT N°151 : PRODUITS PHARMACEUTIQUES SPECIFIQUES "DMCS" N°151 | 151
LOT N°152 : PRODUITS PHARMACEUTIQUES SPECIFIQUES "DMCS" N°152 | 152
LOT N°153 : PRODUITS PHARMACEUTIQUES SPECIFIQUES "DMCS" N°153 | 153
LOT N°154 : PRODUITS PHARMACEUTIQUES SPECIFIQUES "DMCS" N°154 | 154
LOT N°155 : PRODUITS PHARMACEUTIQUES SPECIFIQUES "DMCS" N°155 | 155
LOT N°156 : PRODUITS PHARMACEUTIQUES SPECIFIQUES "DMCS" N°156 | 156
LOT N°157 : PRODUITS PHARMACEUTIQUES SPECIFIQUES "DMCS" N°157 | 157
LOT N°158 : PRODUITS PHARMACEUTIQUES SPECIFIQUES "DMCS" N°158 | 158
LOT N°159 : PRODUITS PHARMACEUTIQUES SPECIFIQUES "DMCS" N°159 | 159
LOT N°160 : PRODUITS PHARMACEUTIQUES SPECIFIQUES "DMCS" N°160 | 160
LOT N°161 : PRODUITS PHARMACEUTIQUES SPECIFIQUES "DMCS" N°161 | 161
LOT N°162 : PRODUITS PHARMACEUTIQUES SPECIFIQUES "DMCS" N°162 | 162
LOT N°163 : PRODUITS PHARMACEUTIQUES SPECIFIQUES "DMCS" N°163 | 163
LOT N°164 : PRODUITS PHARMACEUTIQUES SPECIFIQUES "DMCS" N°164 | 164
LOT N°165 : PRODUITS PHARMACEUTIQUES SPECIFIQUES "DMCS" N°165 | 165
LOT N°166 : PRODUITS PHARMACEUTIQUES SPECIFIQUES "DMCS" N°166 | 166
LOT N°167 : PRODUITS PHARMACEUTIQUES SPECIFIQUES "DMCS" N°167 | 167
LOT N°168 : PRODUITS PHARMACEUTIQUES SPECIFIQUES "DMCS" N°168 | 168
LOT N°169 : PRODUITS PHARMACEUTIQUES SPECIFIQUES "DMCS" N°169 | 169
LOT N°170: PRODUITS PHARMACEUTIQUES SPECIFIQUES "DMCS" N°170 | 170
LOT N°171: PRODUITS PHARMACEUTIQUES SPECIFIQUES "DMCS" N°171 | 171
LOT N°172: PRODUITS PHARMACEUTIQUES SPECIFIQUES "DMCS" N°172 | 172
LOT N°173: PRODUITS PHARMACEUTIQUES SPECIFIQUES "DMCS" N°173 | 173
LOT N°174: PRODUITS PHARMACEUTIQUES SPECIFIQUES "DMCS" N°174 | 174
LOT N°175: PRODUITS PHARMACEUTIQUES SPECIFIQUES "DMCS" N°175 | 175
LOT N°176: PRODUITS PHARMACEUTIQUES SPECIFIQUES "DMCS" N°176 | 176
LOT N°177: PRODUITS PHARMACEUTIQUES SPECIFIQUES "DMCS" N°177 | 177
LOT N°178: PRODUITS PHARMACEUTIQUES SPECIFIQUES "DMCS" N°178 | 178
LOT N°179: PRODUITS PHARMACEUTIQUES SPECIFIQUES "DMCS" N°179 | 179
LOT N°180 : PRODUITS PHARMACEUTIQUES SPECIFIQUES "DMCS" N°180 | 180
LOT N°181 : PRODUITS PHARMACEUTIQUES SPECIFIQUES "DMCS" N°181 | 181
LOT N°182 : PRODUITS PHARMACEUTIQUES SPECIFIQUES "DMCS" N°182 | 182
LOT N°183 : PRODUITS PHARMACEUTIQUES SPECIFIQUES "DMCS" N°183 | 183
LOT N°184 : PRODUITS PHARMACEUTIQUES SPECIFIQUES "DMCS" N°184 | 184
LOT N°185 : PRODUITS PHARMACEUTIQUES SPECIFIQUES "DMCS" N°185 | 185
LOT N°186 : PRODUITS PHARMACEUTIQUES SPECIFIQUES "DMCS" N°186 | 186
LOT N°187 : PRODUITS PHARMACEUTIQUES SPECIFIQUES "DMCS" N°187 | 187
LOT N°188 : PRODUITS PHARMACEUTIQUES SPECIFIQUES "DMCS" N°188 | 188
LOT N°189 : PRODUITS PHARMACEUTIQUES SPECIFIQUES "DMCS" N°189 | 189
LOT N°190 : PRODUITS PHARMACEUTIQUES SPECIFIQUES "DMCS" N°190 | 190
LOT N°191 : PRODUITS PHARMACEUTIQUES SPECIFIQUES "DMCS" N°191 | 191
LOT N°192 : PRODUITS PHARMACEUTIQUES SPECIFIQUES "DMCS" N°192 | 192
LOT N°193 : PRODUITS PHARMACEUTIQUES SPECIFIQUES "DMCS" N°193 | 193
LOT N°194 : PRODUITS PHARMACEUTIQUES SPECIFIQUES "DMCS" N°194 | 194
LOT N°195 : PRODUITS PHARMACEUTIQUES SPECIFIQUES "DMCS" N°195 | 195
LOT N°196 : PRODUITS PHARMACEUTIQUES SPECIFIQUES "DMCS" N°196 | 196
LOT N°197 : PRODUITS PHARMACEUTIQUES SPECIFIQUES "DMCS" N°197 | 197
LOT N°198 : PRODUITS PHARMACEUTIQUES SPECIFIQUES "DMCS" N°198 | 198
LOT N°199 : PRODUITS PHARMACEUTIQUES SPECIFIQUES "DMCS" N°199 | 199
LOT N°200 : PRODUITS PHARMACEUTIQUES SPECIFIQUES "DMCS" N°200 | 200
LOT N°201 : PRODUITS PHARMACEUTIQUES SPECIFIQUES "DMCS" N°201 | 201
LOT N°202 : PRODUITS PHARMACEUTIQUES SPECIFIQUES "DMCS" N°202 | 202
LOT N°203 : PRODUITS PHARMACEUTIQUES SPECIFIQUES "DMCS" N°203 | 203
LOT N°204 : PRODUITS PHARMACEUTIQUES SPECIFIQUES "DMCS" N°204 | 204
LOT N°205 : PRODUITS PHARMACEUTIQUES SPECIFIQUES "DMCS" N°205 | 205
LOT N°206 : PRODUITS PHARMACEUTIQUES SPECIFIQUES "DMCS" N°206 | 206
LOT N°207 : PRODUITS PHARMACEUTIQUES SPECIFIQUES "DMCS" N°207 | 207
LOT N°208 : PRODUITS PHARMACEUTIQUES SPECIFIQUES "DMCS" N°208 | 208
LOT N°209 : PRODUITS PHARMACEUTIQUES SPECIFIQUES "DMCS" N°209 | 209
LOT N°210 : PRODUITS PHARMACEUTIQUES SPECIFIQUES "DMCS" N°210 | 210
LOT N°211 : PRODUITS PHARMACEUTIQUES SPECIFIQUES "DMCS" N°211 | 211
LOT N°212 : PRODUITS PHARMACEUTIQUES SPECIFIQUES "DMCS" N°212 | 212
LOT N°213 : PRODUITS PHARMACEUTIQUES SPECIFIQUES "DMCS" N°213 | 213
LOT N°214 : PRODUITS PHARMACEUTIQUES SPECIFIQUES "DMCS" N°214 | 214
LOT N°215 : PRODUITS PHARMACEUTIQUES SPECIFIQUES "DMCS" N°215 | 215
LOT N°216 : PRODUITS PHARMACEUTIQUES SPECIFIQUES "DMCS" N°216 | 216
LOT N°217 : PRODUITS PHARMACEUTIQUES SPECIFIQUES "DMCS" N°217 | 217
LOT N°218 : PRODUITS PHARMACEUTIQUES SPECIFIQUES "DMCS" N°218 | 218
LOT N°219 : PRODUITS PHARMACEUTIQUES SPECIFIQUES "DMCS" N°219 | 219
LOT N°220 : PRODUITS PHARMACEUTIQUES SPECIFIQUES "DMCS" N°220 | 220